## Rekapitulace stavby
Export VZ |  | List obsahuje: |  |  |  |  | 1) Rekapitulace stavby |  |  | 2) Rekapitulace objektů stavby a soupisů prací | [15 empty] | 3.0 | [5 empty] | False | False | {6A2A9957-9803-4924-ADB6-9127E0CF9EA8}
[31 empty] | 0,01 | 21
[31 empty] | 0,01 | 15
|  | REKAPITULACE STAVBY | [15 empty] | v --- níže se nacházejí doplnkové a pomocné údaje k sestavám --- v | [11 empty] | Návod na vyplnění | 0,001
|  | Kód: |  |  |  |  | 678 | [22 empty] | Měnit lze pouze buňky se žlutým podbarvením! 1) v Rekapitulaci stavby vyplňte údaje o Uchazeči (přenesou se do ostatních sestav i v jiných listech) 2) na vybraných listech vyplňte v sestavě Soupis prací ceny u položek Podrobnosti k vyplnění naleznete na poslední záložce s Pokyny pro vyplnění | 0,01
|  | Stavba: |  |  |  |  | Vysoké Chvojno - vodovod, řad 1 od č.p. 178 po č.p. 50, řad 1-3, řad 1-4 | [23 empty] | 0,1
|  | KSO: | [11 empty] | CC-CZ: | [16 empty] | 1
|  | Místo: |  |  |  |  | Vysoké Chvojno | [6 empty] | Datum: |  | 23.09.2014 | [14 empty] | 10
100
|  | Zadavatel: | [11 empty] | IČ: |  | 60108631 | [14 empty] | 0,1
|  |  | Vodovody a kanalizace Pardubice, a.s. | [10 empty] | DIČ: |  | CZ60108631 | [14 empty] | 0,1
0,1
|  | Uchazeč: | [11 empty] | IČ: |  | Vyplň údaj | [14 empty] | 0,1
|  |  | Vyplň údaj | [10 empty] | DIČ: |  | Vyplň údaj | [14 empty] | 0,1
False
|  | Projektant: | [11 empty] | IČ: |  | 64826431 | [14 empty] | False
|  |  | VK PROJEKT, spol. s r.o. | [10 empty] | DIČ: |  | CZ64826431 | [14 empty] | True
0,01
|  | Poznámka: | [28 empty] | 0,01
False
|  | Cena bez DPH | [11 empty] | 0
[8 empty] | Sazba daně |  | Základ daně |  |  |  | Výše daně
|  | DPH |  | základní |  |  |  | 21% |  | 0 |  |  |  | 0
|  |  |  | snížená |  |  |  | 15% |  | 0 |  |  |  | 0
|  |  |  | zákl. přenesená |  |  |  | 21% |  | 0 |  |  |  | 0
|  |  |  | sníž. přenesená |  |  |  | 15% |  | 0 |  |  |  | 0
|  |  |  | nulová |  |  |  | 0% |  | 0 |  |  |  | 0
|  | Cena s DPH | [6 empty] | v |  | CZK |  |  | 0
REKAPITULACE OBJEKTŮ STAVBY A SOUPISŮ PRACÍ
| Kód: | [6 empty] | 678
| Stavba: | [6 empty] | Vysoké Chvojno - vodovod, řad 1 od č.p. 178 po č.p. 50, řad 1-3, řad 1-4
| Místo: | [6 empty] | Vysoké Chvojno |  |  |  |  | Datum: |  | 23.09.2014
| Zadavatel: | [6 empty] | Vodovody a kanalizace Pardubice, a.s. |  |  |  |  | Projektant: |  | VK PROJEKT, spol. s r.o. |  |  | Informatívní údaje z listů zakázek
Uchazeč:
| Kód |  |  |  | Objekt, Soupis prací | [6 empty] | Cena bez DPH [CZK] |  |  |  | Cena s DPH [CZK] | Typ | z toho Ostat. náklady [CZK] | DPH [CZK] | Normohodiny [h] | DPH základní [CZK] | DPH snížená [CZK] | DPH základní přenesená [CZK] | DPH snížená přenesená [CZK] | Základna DPH základní | Základna DPH snížená | Základna DPH zákl. přenesená | Základna DPH sníž. přenesená | Základna DPH nulová
| Náklady stavby celkem | [10 empty] | 0 |  |  |  | 0 |  | 0 | 0 | 0 | 0 | 0 | 0 | 0 | 0 | 0 | 0 | 0 | 0 |  | D | 0 | ###NOIMPORT### | IMPORT | {6A2A9957-9803-4924-ADB6-9127E0CF9EA8} | {00000000-0000-0000-0000-000000000000}
/ |  | 678-01 |  |  |  | IO 01 - Vodovodní řady | [5 empty] | 0 |  |  |  | 0 | ING | 0 | 0 | 0 | 0 | 0 | 0 | 0 | 0 | 0 | 0 | 0 | 0 |  |  | 1 |  | IMPORT | {BE836190-9E6F-436C-B96E-A72BBD9AB65A} | {6A2A9957-9803-4924-ADB6-9127E0CF9EA8} | 2
/ |  | 678-10 |  |  |  | VON 01 - Vedlejší a ostatní náklady | [5 empty] | 0 |  |  |  | 0 | VON | 0 | 0 | 0 | 0 | 0 | 0 | 0 | 0 | 0 | 0 | 0 | 0 |  |  | 1 |  | IMPORT | {4EAFF62E-B771-4B0C-9AE8-C791C5764A66} | {6A2A9957-9803-4924-ADB6-9127E0CF9EA8} | 2

## 678-01 - IO 01 - Vodovodn...
| List obsahuje: |  | 1) Krycí list soupisu | 2) Rekapitulace |  |  | 3) Soupis prací | Zpět na list: | Rekapitulace stavby
{BE836190-9E6F-436C-B96E-A72BBD9AB65A}
2
| KRYCÍ LIST SOUPISU | [8 empty] | v --- níže se nacházejí doplnkové a pomocné údaje k sestavám --- v | [8 empty] | False
Stavba:
Vysoké Chvojno - vodovod, řad 1 od č.p. 178 po č.p. 50, řad 1-3, řad 1-4
Objekt:
678-01 - IO 01 - Vodovodní řady
| KSO: |  |  |  |  | CC-CZ:
| Místo: |  | Vysoké Chvojno |  |  | Datum: | 23.09.2014
| Zadavatel: |  |  |  |  | IČ: | 60108631
|  | Vodovody a kanalizace Pardubice, a.s. |  |  |  | DIČ: | CZ60108631
| Uchazeč: |  |  |  |  | IČ:
DIČ:
| Projektant: |  |  |  |  | IČ: | 64826431
|  | VK PROJEKT, spol. s r.o. |  |  |  | DIČ: | CZ64826431
Poznámka:
| Cena bez DPH | [5 empty] | 0
|  |  | Základ daně |  |  | Sazba daně | Výše daně
| DPH | základní | 0 |  |  | 21% | 0
|  | snížená | 0 |  |  | 15% | 0
|  | zákl. přenesená | 0 |  |  | 21% | 0
|  | sníž. přenesená | 0 |  |  | 15% | 0
|  | nulová | 0 |  |  | 0% | 0
| Cena s DPH |  |  | v | CZK |  | 0
REKAPITULACE ČLENĚNÍ SOUPISU PRACÍ
Stavba:
Vysoké Chvojno - vodovod, řad 1 od č.p. 178 po č.p. 50, řad 1-3, řad 1-4
Objekt:
678-01 - IO 01 - Vodovodní řady
Místo: |  |  | Vysoké Chvojno |  |  | Datum: | 23.09.2014
Zadavatel: |  |  | Vodovody a kanalizace Pardubice, a.s. |  |  | Projektant: | VK PROJEKT, spol. s r.o.
Uchazeč:
Kód dílu - Popis | [6 empty] | Cena celkem [CZK]
Náklady soupisu celkem | [6 empty] | 0 | [12 empty] | -1
| HSV - Práce a dodávky HSV | [5 empty] | 0
| 1 - Zemní práce | [5 empty] | 0
| 13 - Zemní práce - hloubené vykopávky | [5 empty] | 0
| 18 - Zemní práce - povrchové úpravy terénu | [5 empty] | 0
| 2 - Zakládání | [5 empty] | 0
| 4 - Vodorovné konstrukce | [5 empty] | 0
| 5 - Komunikace | [5 empty] | 0
| 8 - Trubní vedení | [5 empty] | 0
| 9 - Ostatní konstrukce a práce-bourání | [5 empty] | 0
| 997 - Přesun sutě | [5 empty] | 0
| 998 - Přesun hmot | [5 empty] | 0
SOUPIS PRACÍ
Stavba:
Vysoké Chvojno - vodovod, řad 1 od č.p. 178 po č.p. 50, řad 1-3, řad 1-4
Objekt:
678-01 - IO 01 - Vodovodní řady
Místo: |  |  | Vysoké Chvojno |  |  | Datum: | 23.09.2014
Zadavatel: |  |  | Vodovody a kanalizace Pardubice, a.s. |  |  | Projektant: | VK PROJEKT, spol. s r.o.
Uchazeč:
PČ | Typ | Kód | Popis | MJ | Množství | J.cena [CZK] | Cena celkem [CZK] | Cenová soustava |  | Poznámka | DPH | J. Nh [h] | Nh celkem [h] | J. hmotnost [t] | Hmotnost celkem [t] | J. suť [t] | Suť Celkem [t]
Náklady soupisu celkem | [6 empty] | 0 | [5 empty] | 0 |  | 2866.518 |  | 538.494 |  | D | -1 | [10 empty] | 0
| D | HSV | Práce a dodávky HSV |  |  |  | 0 | [5 empty] | 0 |  | 2866.518 |  | 538.494 | 1 | D | 0 |  |  |  | ROZPOCET | [6 empty] | 0
| D | 1 | Zemní práce |  |  |  | 0 | [5 empty] | 0 |  | 2634.575 |  | 535.894 | 1 | D | 1 |  |  |  | ROZPOCET | [6 empty] | 0
1 | K | 113106123 | Rozebrání dlažeb komunikací pro pěší ze zámkových dlaždic | m2 | 109 |  | 0 | CS ÚRS 2014 01 |  |  | základní |  |  | 0 | 0 | 0.26 | 28.34 | 4 | K | 2 |  |  |  | ROZPOCET | 0 | 0 | 0 | 0 | 0 | 1 | 0 | 4 | 397176027
| PP |  | Rozebrání dlažeb a dílců komunikací pro pěší, vozovek a ploch s přemístěním hmot na skládku na vzdálenost do 3 m nebo s naložením na dopravní prostředek komunikací pro pěší s ložem z kameniva nebo živice a s výplní spár ze zámkové dlažby | [15 empty] | PP | 2
| VV |  | příl.č. C.2, , D.1.02, D.1.04, D.1.05 | [15 empty] | VV | 2 | 1 | -1 | 0 | ROZPOCET
| VV |  | řad 1 | [15 empty] | VV | 2 | 1 | -1 | 0 | ROZPOCET
| VV |  | 75*1 |  | 75 | [13 empty] | VV | 2 | 2 | -1 | 0 | ROZPOCET
| VV |  | řad 1-4 | [15 empty] | VV | 2 | 1 | -1 | 0 | ROZPOCET
| VV |  | 3*2 |  | 6 | [13 empty] | VV | 2 | 2 | -1 | 0 | ROZPOCET
| VV |  | přípojky | [15 empty] | VV | 2 | 1 | -1 | 0 | ROZPOCET
| VV |  | 35*0,8 |  | 28 | [13 empty] | VV | 2 | 2 | -1 | 0 | ROZPOCET
2 | K | 113107162 | Odstranění podkladu pl přes 50 do 200 m2 z kameniva drceného tl 200 mm | m2 | 109 |  | 0 | CS ÚRS 2014 01 |  |  | základní |  |  | 0 | 0 | 0.235 | 25.615 | 4 | K | 2 |  |  |  | ROZPOCET | 0 | 0 | 0 | 0 | 0 | 1 | 0 | 4 | -278856637
| PP |  | Odstranění podkladů nebo krytů s přemístěním hmot na skládku na vzdálenost do 20 m nebo s naložením na dopravní prostředek v ploše jednotlivě přes 50 m2 do 200 m2 z kameniva hrubého drceného, o tl. vrstvy přes 100 do 200 mm | [15 empty] | PP | 2
| VV |  | příl.č. C.2, , D.1.02, D.1.04, D.1.05 | [15 empty] | VV | 2 | 1 | -1 | 0 | ROZPOCET
| VV |  | řad 1 | [15 empty] | VV | 2 | 1 | -1 | 0 | ROZPOCET
| VV |  | 75*1 |  | 75 | [13 empty] | VV | 2 | 2 | -1 | 0 | ROZPOCET
| VV |  | řad 1-4 | [15 empty] | VV | 2 | 1 | -1 | 0 | ROZPOCET
| VV |  | 3*2 |  | 6 | [13 empty] | VV | 2 | 2 | -1 | 0 | ROZPOCET
| VV |  | přípojky | [15 empty] | VV | 2 | 1 | -1 | 0 | ROZPOCET
| VV |  | 35*0,8 |  | 28 | [13 empty] | VV | 2 | 2 | -1 | 0 | ROZPOCET
3 | K | 113107170 | Odstranění podkladu pl přes 50 m2 do 200 m2 z betonu prostého tl 100 mm | m2 | 109 |  | 0 | CS ÚRS 2014 01 |  |  | základní |  |  | 0 | 0 | 0.185 | 20.165 | 4 | K | 2 |  |  |  | ROZPOCET | 0 | 0 | 0 | 0 | 0 | 1 | 0 | 4 | 493517713
| PP |  | Odstranění podkladů nebo krytů s přemístěním hmot na skládku na vzdálenost do 20 m nebo s naložením na dopravní prostředek v ploše jednotlivě přes 50 m2 do 200 m2 z betonu prostého, o tl. vrstvy do 100 mm | [15 empty] | PP | 2
| VV |  | příl.č. C.2, , D.1.02, D.1.04, D.1.05 | [15 empty] | VV | 2 | 1 | -1 | 0 | ROZPOCET
| VV |  | řad 1 | [15 empty] | VV | 2 | 1 | -1 | 0 | ROZPOCET
| VV |  | 75*1 |  | 75 | [13 empty] | VV | 2 | 2 | -1 | 0 | ROZPOCET
| VV |  | řad 1-4 | [15 empty] | VV | 2 | 1 | -1 | 0 | ROZPOCET
| VV |  | 3*2 |  | 6 | [13 empty] | VV | 2 | 2 | -1 | 0 | ROZPOCET
| VV |  | přípojky | [15 empty] | VV | 2 | 1 | -1 | 0 | ROZPOCET
| VV |  | 35*0,8 |  | 28 | [13 empty] | VV | 2 | 2 | -1 | 0 | ROZPOCET
4 | K | 113107225 | Odstranění podkladu pl přes 200 m2 z kameniva drceného tl 500 mm | m2 | 341 |  | 0 | CS ÚRS 2014 01 |  |  | základní |  |  | 0 | 0 | 0.72 | 245.52 | 4 | K | 2 |  |  |  | ROZPOCET | 0 | 0 | 0 | 0 | 0 | 1 | 0 | 4 | -999318986
| PP |  | Odstranění podkladů nebo krytů s přemístěním hmot na skládku na vzdálenost do 20 m nebo s naložením na dopravní prostředek v ploše jednotlivě přes 200 m2 z kameniva hrubého drceného, o tl. vrstvy přes 400 do 500 mm | [15 empty] | PP | 2
| VV |  | příl.č. C.2, , D.1.02, D.1.04, D.1.05 | [15 empty] | VV | 2 | 1 | -1 | 0 | ROZPOCET
| VV |  | řad 1 | [15 empty] | VV | 2 | 1 | -1 | 0 | ROZPOCET
| VV |  | (21+6)*2,3 |  | 62.1 | [13 empty] | VV | 2 | 2 | -1 | 0 | ROZPOCET
| VV |  | 75*1,8 |  | 135 | [13 empty] | VV | 2 | 2 | -1 | 0 | ROZPOCET
| VV |  | 74*1,1 |  | 81.4 | [13 empty] | VV | 2 | 2 | -1 | 0 | ROZPOCET
| VV |  | řad 1-3 | [15 empty] | VV | 2 | 1 | -1 | 0 | ROZPOCET
| VV |  | 9*1,1 |  | 9.9 | [13 empty] | VV | 2 | 2 | -1 | 0 | ROZPOCET
| VV |  | 23*1,1 |  | 25.3 | [13 empty] | VV | 2 | 2 | -1 | 0 | ROZPOCET
| VV |  | 9*1,1 |  | 9.9 | [13 empty] | VV | 2 | 2 | -1 | 0 | ROZPOCET
| VV |  | řad 1-4 | [15 empty] | VV | 2 | 1 | -1 | 0 | ROZPOCET
| VV |  | 10*1,1 |  | 11 | [13 empty] | VV | 2 | 2 | -1 | 0 | ROZPOCET
| VV |  | přípojky | [15 empty] | VV | 2 | 1 | -1 | 0 | ROZPOCET
| VV |  | 8*0,8 |  | 6.4 | [13 empty] | VV | 2 | 2 | -1 | 0 | ROZPOCET
5 | K | 113107243 | Odstranění podkladu pl přes 200 m2 živičných tl 150 mm | m2 | 341 |  | 0 | CS ÚRS 2014 01 |  |  | základní |  |  | 0 | 0 | 0.316 | 107.756 | 4 | K | 2 |  |  |  | ROZPOCET | 0 | 0 | 0 | 0 | 0 | 1 | 0 | 4 | -97926789
| PP |  | Odstranění podkladů nebo krytů s přemístěním hmot na skládku na vzdálenost do 20 m nebo s naložením na dopravní prostředek v ploše jednotlivě přes 200 m2 živičných, o tl. vrstvy přes 100 do 150 mm | [15 empty] | PP | 2
| VV |  | příl.č. C.2, , D.1.02, D.1.04, D.1.05 | [15 empty] | VV | 2 | 1 | -1 | 0 | ROZPOCET
| VV |  | řad 1 | [15 empty] | VV | 2 | 1 | -1 | 0 | ROZPOCET
| VV |  | (21+6)*2,3 |  | 62.1 | [13 empty] | VV | 2 | 2 | -1 | 0 | ROZPOCET
| VV |  | 75*1,8 |  | 135 | [13 empty] | VV | 2 | 2 | -1 | 0 | ROZPOCET
| VV |  | 74*1,1 |  | 81.4 | [13 empty] | VV | 2 | 2 | -1 | 0 | ROZPOCET
| VV |  | řad 1-3 | [15 empty] | VV | 2 | 1 | -1 | 0 | ROZPOCET
| VV |  | 9*1,1 |  | 9.9 | [13 empty] | VV | 2 | 2 | -1 | 0 | ROZPOCET
| VV |  | 23*1,1 |  | 25.3 | [13 empty] | VV | 2 | 2 | -1 | 0 | ROZPOCET
| VV |  | 9*1,1 |  | 9.9 | [13 empty] | VV | 2 | 2 | -1 | 0 | ROZPOCET
| VV |  | řad 1-4 | [15 empty] | VV | 2 | 1 | -1 | 0 | ROZPOCET
| VV |  | 10*1,1 |  | 11 | [13 empty] | VV | 2 | 2 | -1 | 0 | ROZPOCET
| VV |  | přípojky | [15 empty] | VV | 2 | 1 | -1 | 0 | ROZPOCET
| VV |  | 8*0,8 |  | 6.4 | [13 empty] | VV | 2 | 2 | -1 | 0 | ROZPOCET
6 | K | 113154123 | Frézování živičného krytu tl 50 mm pruh š 1 m pl do 500 m2 bez překážek v trase | m2 | 578.5 |  | 0 | CS ÚRS 2014 01 |  |  | základní |  |  | 5e-05 | 0.028925 | 0.128 | 74.048 | 4 | K | 2 |  |  |  | ROZPOCET | 0 | 0 | 0 | 0 | 0 | 1 | 0 | 4 | 1172296786
| PP |  | Frézování živičného podkladu nebo krytu s naložením na dopravní prostředek plochy do 500 m2 bez překážek v trase pruhu šířky přes 0,5 m do 1 m, tloušťky vrstvy 50 mm | [15 empty] | PP | 2
| VV |  | příl.č. C.2, , D.1.02, D.1.04, D.1.05 | [15 empty] | VV | 2 | 1 | -1 | 0 | ROZPOCET
| VV |  | řad 1 | [15 empty] | VV | 2 | 1 | -1 | 0 | ROZPOCET
| VV |  | (75+21)*3,0 |  | 288 | [13 empty] | VV | 2 | 2 | -1 | 0 | ROZPOCET
| VV |  | 6*3,6 |  | 21.6 | [13 empty] | VV | 2 | 2 | -1 | 0 | ROZPOCET
| VV |  | 74*2,1 |  | 155.4 | [13 empty] | VV | 2 | 2 | -1 | 0 | ROZPOCET
| VV |  | řad 1-3 | [15 empty] | VV | 2 | 1 | -1 | 0 | ROZPOCET
| VV |  | 9*2,1 |  | 18.9 | [13 empty] | VV | 2 | 2 | -1 | 0 | ROZPOCET
| VV |  | 23*2,1 |  | 48.3 | [13 empty] | VV | 2 | 2 | -1 | 0 | ROZPOCET
| VV |  | 9*2,1 |  | 18.9 | [13 empty] | VV | 2 | 2 | -1 | 0 | ROZPOCET
| VV |  | řad 1-4 | [15 empty] | VV | 2 | 1 | -1 | 0 | ROZPOCET
| VV |  | 10*2,1 |  | 21 | [13 empty] | VV | 2 | 2 | -1 | 0 | ROZPOCET
| VV |  | přípojky | [15 empty] | VV | 2 | 1 | -1 | 0 | ROZPOCET
| VV |  | 8*0,8 |  | 6.4 | [13 empty] | VV | 2 | 2 | -1 | 0 | ROZPOCET
7 | K | 113201111 | Vytrhání obrub chodníkových ležatých | m | 30 |  | 0 | CS ÚRS 2014 01 |  |  | základní |  |  | 0 | 0 | 0.23 | 6.9 | 4 | K | 2 |  |  |  | ROZPOCET | 0 | 0 | 0 | 0 | 0 | 1 | 0 | 4 | -1319330323
| PP |  | Vytrhání obrub s vybouráním lože, s přemístěním hmot na skládku na vzdálenost do 3 m nebo s naložením na dopravní prostředek chodníkových ležatých | [15 empty] | PP | 2
| VV |  | příl.č. C.2, | [15 empty] | VV | 2 | 1 | -1 | 0 | ROZPOCET
| VV |  | přípojky na řadu 1 | [15 empty] | VV | 2 | 1 | -1 | 0 | ROZPOCET
| VV |  | 15*2 |  | 30 | [13 empty] | VV | 2 | 2 | -1 | 0 | ROZPOCET
8 | K | 113201112 | Vytrhání obrub silničních ležatých | m | 95 |  | 0 | CS ÚRS 2014 01 |  |  | základní |  |  | 0 | 0 | 0.29 | 27.55 | 4 | K | 2 |  |  |  | ROZPOCET | 0 | 0 | 0 | 0 | 0 | 1 | 0 | 4 | 467155685
| PP |  | Vytrhání obrub s vybouráním lože, s přemístěním hmot na skládku na vzdálenost do 3 m nebo s naložením na dopravní prostředek silničních ležatých | [15 empty] | PP | 2
| VV |  | příl.č. C.2, , D.1.02, D.1.04, D.1.05 | [15 empty] | VV | 2 | 1 | -1 | 0 | ROZPOCET
| VV |  | řad 1 | [15 empty] | VV | 2 | 1 | -1 | 0 | ROZPOCET
| VV |  | 92 |  | 92 | [13 empty] | VV | 2 | 2 | -1 | 0 | ROZPOCET
| VV |  | řad 1-4 | [15 empty] | VV | 2 | 1 | -1 | 0 | ROZPOCET
| VV |  | 3 |  | 3 | [13 empty] | VV | 2 | 2 | -1 | 0 | ROZPOCET
9 | K | 115101201 | Čerpání vody na dopravní výšku do 10 m průměrný přítok do 500 l/min | hod | 360 |  | 0 | CS ÚRS 2014 01 |  |  | základní |  |  | 0 | 0 | 0 | 0 | 4 | K | 2 |  |  |  | ROZPOCET | 0 | 0 | 0 | 0 | 0 | 1 | 0 | 4 | 1885318991
| PP |  | Čerpání vody na dopravní výšku do 10 m s uvažovaným průměrným přítokem do 500 l/min | [15 empty] | PP | 2
| VV |  | výkr.č. D.1.01 | [15 empty] | VV | 2 | 1 | -1 | 0 | ROZPOCET
| VV |  | 15*24 |  | 360 | [13 empty] | VV | 2 | 2 | -1 | 0 | ROZPOCET
10 | K | 115101301 | Pohotovost čerpací soupravy pro dopravní výšku do 10 m přítok do 500 l/min | den | 15 |  | 0 | CS ÚRS 2014 01 |  |  | základní |  |  | 0 | 0 | 0 | 0 | 4 | K | 2 |  |  |  | ROZPOCET | 0 | 0 | 0 | 0 | 0 | 1 | 0 | 4 | -1221181224
| PP |  | Pohotovost záložní čerpací soupravy pro dopravní výšku do 10 m s uvažovaným průměrným přítokem do 500 l/min | [15 empty] | PP | 2
11 | K | 119001401 | Dočasné zajištění potrubí ocelového nebo litinového DN do 200 | m | 34.7 |  | 0 | CS ÚRS 2014 01 |  |  | základní |  |  | 0.00868 | 0.3012 | 0 | 0 | 4 | K | 2 |  |  |  | ROZPOCET | 0 | 0 | 0 | 0 | 0 | 1 | 0 | 4 | 691397825
| PP |  | Dočasné zajištění podzemního potrubí nebo vedení ve výkopišti ve stavu i poloze , ve kterých byla na začátku zemních prací a to s podepřením, vzepřením nebo vyvěšením, příp. s ochranným bedněním, se zřízením a odstraněním za jišťovací konstrukce, s opotřebením hmot potrubí ocelového nebo litinového, jmenovité světlosti DN do 200 | [15 empty] | PP | 2
| VV |  | příl.č. C.2, , D.1.02, D.1.04, D.1.05 | [15 empty] | VV | 2 | 1 | -1 | 0 | ROZPOCET
| VV |  | řad 1 | [15 empty] | VV | 2 | 1 | -1 | 0 | ROZPOCET
| VV |  | 12*1,1 |  | 13.2 | [13 empty] | VV | 2 | 2 | -1 | 0 | ROZPOCET
| VV |  | řad 1-3 | [15 empty] | VV | 2 | 1 | -1 | 0 | ROZPOCET
| VV |  | 3*1,1 |  | 3.3 | [13 empty] | VV | 2 | 2 | -1 | 0 | ROZPOCET
| VV |  | řad 1-4 | [15 empty] | VV | 2 | 1 | -1 | 0 | ROZPOCET
| VV |  | 2*1,1 |  | 2.2 | [13 empty] | VV | 2 | 2 | -1 | 0 | ROZPOCET
| VV |  | přípojky | [15 empty] | VV | 2 | 1 | -1 | 0 | ROZPOCET
| VV |  | 20*0,8 |  | 16 | [13 empty] | VV | 2 | 2 | -1 | 0 | ROZPOCET
12 | K | 119001421 | Dočasné zajištění kabelů a kabelových tratí ze 3 volně ložených kabelů | m | 83 |  | 0 | CS ÚRS 2014 01 |  |  | základní |  |  | 0.0369 | 3.0627 | 0 | 0 | 4 | K | 2 |  |  |  | ROZPOCET | 0 | 0 | 0 | 0 | 0 | 1 | 0 | 4 | -1129940754
| PP |  | Dočasné zajištění podzemního potrubí nebo vedení ve výkopišti ve stavu i poloze , ve kterých byla na začátku zemních prací a to s podepřením, vzepřením nebo vyvěšením, příp. s ochranným bedněním, se zřízením a odstraněním za jišťovací konstrukce, s opotřebením hmot kabelů a kabelových tratí z volně ložených kabelů a to do 3 kabelů | [15 empty] | PP | 2
| VV |  | příl.č. C.2, , D.1.02, D.1.04, D.1.05 | [15 empty] | VV | 2 | 1 | -1 | 0 | ROZPOCET
| VV |  | řad 1 | [15 empty] | VV | 2 | 1 | -1 | 0 | ROZPOCET
| VV |  | 22*1,1 |  | 24.2 | [13 empty] | VV | 2 | 2 | -1 | 0 | ROZPOCET
| VV |  | řad 1-3 | [15 empty] | VV | 2 | 1 | -1 | 0 | ROZPOCET
| VV |  | 9*1,1 |  | 9.9 | [13 empty] | VV | 2 | 2 | -1 | 0 | ROZPOCET
| VV |  | řad 1-4 | [15 empty] | VV | 2 | 1 | -1 | 0 | ROZPOCET
| VV |  | 3*1,1 |  | 3.3 | [13 empty] | VV | 2 | 2 | -1 | 0 | ROZPOCET
| VV |  | přípojky | [15 empty] | VV | 2 | 1 | -1 | 0 | ROZPOCET
| VV |  | 57*0,8 |  | 45.6 | [13 empty] | VV | 2 | 2 | -1 | 0 | ROZPOCET
13 | K | 121112111 | Sejmutí ornice tl vrstvy do 150 mm ručně s vodorovným přemístěním do 50 m | m3 | 993 |  | 0 | CS ÚRS 2014 01 |  |  | základní |  |  | 0 | 0 | 0 | 0 | 4 | K | 2 |  |  |  | ROZPOCET | 0 | 0 | 0 | 0 | 0 | 1 | 0 | 4 | -124311958
| PP |  | Sejmutí ornice ručně s vodorovným přemístěním do 50 m na dočasné či trvalé skládky nebo na hromady v místě upotřebení tloušťky vrstvy do 150 mm | [15 empty] | PP | 2
| VV |  | příl.č. C.2, ,D.1.01,D.1.02, D.1.03, D.1.04, D.1.05 | [15 empty] | VV | 2 | 1 | -1 | 0 | ROZPOCET
| VV |  | řad 1 | [15 empty] | VV | 2 | 1 | -1 | 0 | ROZPOCET
| VV |  | 220*3 |  | 660 | [13 empty] | VV | 2 | 2 | -1 | 0 | ROZPOCET
| VV |  | řad 1-3 | [15 empty] | VV | 2 | 1 | -1 | 0 | ROZPOCET
| VV |  | 57*3 |  | 171 | [13 empty] | VV | 2 | 2 | -1 | 0 | ROZPOCET
| VV |  | řad 1-4 | [15 empty] | VV | 2 | 1 | -1 | 0 | ROZPOCET
| VV |  | 29*3 |  | 87 | [13 empty] | VV | 2 | 2 | -1 | 0 | ROZPOCET
| VV |  | přípojky | [15 empty] | VV | 2 | 1 | -1 | 0 | ROZPOCET
| VV |  | 25*3 |  | 75 | [13 empty] | VV | 2 | 2 | -1 | 0 | ROZPOCET
14 | K | 132201203 | Hloubení rýh š do 2000 mm v hornině tř. 3 objemu do 5000 m3 | m3 | 1396.755 |  | 0 | CS ÚRS 2014 01 |  |  | základní |  |  | 0 | 0 | 0 | 0 | 4 | K | 2 |  |  |  | ROZPOCET | 0 | 0 | 0 | 0 | 0 | 1 | 0 | 4 | 1071124426
| PP |  | Hloubení zapažených i nezapažených rýh šířky přes 600 do 2 000 mm s urovnáním dna do předepsaného profilu a spádu v hornině tř. 3 přes 1 000 do 5 000 m3 | [15 empty] | PP | 2
| VV |  | příl.č. C.2, , D.1.02, D.1.03, D.1.04, D.1.05 | [15 empty] | VV | 2 | 1 | -1 | 0 | ROZPOCET
| VV |  | řad 1 | [15 empty] | VV | 2 | 1 | -1 | 0 | ROZPOCET
| VV |  | 419*1,1*1,75 |  | 806.575 | [13 empty] | VV | 2 | 2 | -1 | 0 | ROZPOCET
| VV |  | řad 1-3 | [15 empty] | VV | 2 | 1 | -1 | 0 | ROZPOCET
| VV |  | 165*1,1*1,68 |  | 304.92 | [13 empty] | VV | 2 | 2 | -1 | 0 | ROZPOCET
| VV |  | řad 1-4 | [15 empty] | VV | 2 | 1 | -1 | 0 | ROZPOCET
| VV |  | 55*1,1*1,72 |  | 104.06 | [13 empty] | VV | 2 | 2 | -1 | 0 | ROZPOCET
| VV |  | přípojky | [15 empty] | VV | 2 | 1 | -1 | 0 | ROZPOCET
| VV |  | 151*0,8*1,5 |  | 181.2 | [13 empty] | VV | 2 | 2 | -1 | 0 | ROZPOCET
15 | K | 132201209 | Příplatek za lepivost k hloubení rýh š do 2000 mm v hornině tř. 3 | m3 | 558.702 |  | 0 | CS ÚRS 2014 01 |  |  | základní |  |  | 0 | 0 | 0 | 0 | 4 | K | 2 |  |  |  | ROZPOCET | 0 | 0 | 0 | 0 | 0 | 1 | 0 | 4 | 1357215718
| PP |  | Hloubení zapažených i nezapažených rýh šířky přes 600 do 2 000 mm s urovnáním dna do předepsaného profilu a spádu v hornině tř. 3 Příplatek k cenám za lepivost horniny tř. 3 | [15 empty] | PP | 2
| VV |  | příl.č. C.2, , D.1.02, D.1.04, D.1.05 | [15 empty] | VV | 2 | 1 | -1 | 0 | ROZPOCET
| VV |  | řad 1 | [15 empty] | VV | 2 | 1 | -1 | 0 | ROZPOCET
| VV |  | (419*1,1*1,75)*0,4 |  | 322.63 | [13 empty] | VV | 2 | 2 | -1 | 0 | ROZPOCET
| VV |  | řad 1-3 | [15 empty] | VV | 2 | 1 | -1 | 0 | ROZPOCET
| VV |  | (165*1,1*1,68)*0,4 |  | 121.968 | [13 empty] | VV | 2 | 2 | -1 | 0 | ROZPOCET
| VV |  | řad 1-4 | [15 empty] | VV | 2 | 1 | -1 | 0 | ROZPOCET
| VV |  | (55*1,1*1,72)*0,4 |  | 41.624 | [13 empty] | VV | 2 | 2 | -1 | 0 | ROZPOCET
| VV |  | přípojky | [15 empty] | VV | 2 | 1 | -1 | 0 | ROZPOCET
| VV |  | (151*0,8*1,5)*0,4 |  | 72.48 | [13 empty] | VV | 2 | 2 | -1 | 0 | ROZPOCET
16 | K | 141720014 | Neřízený zemní protlak strojně vnějšího průměru do 90 mm v hornině tř 3 a 4 | m | 8 |  | 0 | CS ÚRS 2014 01 |  |  | základní |  |  | 0 | 0 | 0 | 0 | 4 | K | 2 |  |  |  | ROZPOCET | 0 | 0 | 0 | 0 | 0 | 1 | 0 | 4 | 592130201
| PP |  | Neřízený zemní protlak v hornině tř. 3 a 4 vnějšího průměru protlaku přes 75 do 90 mm | [15 empty] | PP | 2
| VV |  | výkr.č. C.2, D.1.01, D.1.04 | [15 empty] | VV | 2 | 1 | -1 | 0 | ROZPOCET
| VV |  | řad 1-4 | [15 empty] | VV | 2 | 1 | -1 | 0 | ROZPOCET
| VV |  | 8 |  | 8 | [13 empty] | VV | 2 | 2 | -1 | 0 | ROZPOCET
17 | M | 286131290_1R | potrubí vodovodní PE100 PN10 SDR17 , 90 x 5,4 mm s ochranno vrstvou z PP | m | 8 |  | 0 |  |  |  | základní |  |  | 0.0015 | 0.012 | 0 | 0 | 8 | M | 2 |  |  |  | ROZPOCET | 0 | 0 | 0 | 0 | 0 | 1 | 0 | 4 | 1811416666
| PP |  | potrubí vodovodní PE100 PN10 SDR17 , 90 x 5,4 mm s ochranno vrstvou z PP | [15 empty] | PP | 2
18 | K | 141720015 | Neřízený zemní protlak strojně vnějšího průměru do 110 mm v hornině tř 3 a 4 | m | 13 |  | 0 | CS ÚRS 2014 01 |  |  | základní |  |  | 0 | 0 | 0 | 0 | 4 | K | 2 |  |  |  | ROZPOCET | 0 | 0 | 0 | 0 | 0 | 1 | 0 | 4 | 1728418893
| PP |  | Neřízený zemní protlak v hornině tř. 3 a 4 vnějšího průměru protlaku přes 90 do 110 mm | [15 empty] | PP | 2
| VV |  | výkr.č. C.2, D.1.01, D.1.03 | [15 empty] | VV | 2 | 1 | -1 | 0 | ROZPOCET
| VV |  | řad 1-3 | [15 empty] | VV | 2 | 1 | -1 | 0 | ROZPOCET
| VV |  | 13 |  | 13 | [13 empty] | VV | 2 | 2 | -1 | 0 | ROZPOCET
19 | M | 286131300_1R | potrubí vodovodní PE100 PN10 SDR17, 110 x 6,6 mm s ochranno vrstvou z PP | m | 13 |  | 0 |  |  |  | základní |  |  | 0.00216 | 0.02808 | 0 | 0 | 8 | M | 2 |  |  |  | ROZPOCET | 0 | 0 | 0 | 0 | 0 | 1 | 0 | 4 | 1546248427
| PP |  | potrubí vodovodní PE100 PN10 SDR17, 110 x 6,6 mm s ochranno vrstvou z PP | [15 empty] | PP | 2
| VV |  | výkr.č. C.2, D.1.01, D.1.03 | [15 empty] | VV | 2 | 1 | -1 | 0 | ROZPOCET
| VV |  | řad 1-3 | [15 empty] | VV | 2 | 1 | -1 | 0 | ROZPOCET
| VV |  | 13 |  | 13 | [13 empty] | VV | 2 | 2 | -1 | 0 | ROZPOCET
20 | K | 141720017 | Neřízený zemní protlak strojně vnějšího průměru do 160 mm v hornině tř 3 a 4 | m | 8 |  | 0 | CS ÚRS 2014 01 |  |  | základní |  |  | 0 | 0 | 0 | 0 | 4 | K | 2 |  |  |  | ROZPOCET | 0 | 0 | 0 | 0 | 0 | 1 | 0 | 4 | 793714145
| PP |  | Neřízený zemní protlak v hornině tř. 3 a 4 vnějšího průměru protlaku přes 125 do 160 mm | [15 empty] | PP | 2
| VV |  | výkr.č. C.2, D.1.01, D.1.02 | [15 empty] | VV | 2 | 1 | -1 | 0 | ROZPOCET
| VV |  | řad 1 | [15 empty] | VV | 2 | 1 | -1 | 0 | ROZPOCET
| VV |  | 8 |  | 8 | [13 empty] | VV | 2 | 2 | -1 | 0 | ROZPOCET
21 | M | 286131320_1r | potrubí vodovodní PE100 PN10 SDR17, 160 x 9,5 mm s ochrannou vrstvou z PP | m | 8 |  | 0 |  |  |  | základní |  |  | 0.00447 | 0.03576 | 0 | 0 | 8 | M | 2 |  |  |  | ROZPOCET | 0 | 0 | 0 | 0 | 0 | 1 | 0 | 4 | -523369158
| PP |  | potrubí vodovodní PE100 PN10 SDR17, 160 x 9,5 mm s ochrannou vrstvou z PP | [15 empty] | PP | 2
| VV |  | výkr.č. C.2, D.1.01, D.1.02 | [15 empty] | VV | 2 | 1 | -1 | 0 | ROZPOCET
| VV |  | řad 1 | [15 empty] | VV | 2 | 1 | -1 | 0 | ROZPOCET
| VV |  | 8 |  | 8 | [13 empty] | VV | 2 | 2 | -1 | 0 | ROZPOCET
22 | K | 151101101 | Zřízení příložného pažení a rozepření stěn rýh hl do 2 m | m2 | 2663.1 |  | 0 | CS ÚRS 2014 01 |  |  | základní |  |  | 0.00084 | 2.237 | 0 | 0 | 4 | K | 2 |  |  |  | ROZPOCET | 0 | 0 | 0 | 0 | 0 | 1 | 0 | 4 | -1327051104
| PP |  | Zřízení pažení a rozepření stěn rýh pro podzemní vedení pro všechny šířky rýhy příložné pro jakoukoliv mezerovitost, hloubky do 2 m | [15 empty] | PP | 2
| VV |  | příl.č. C.2, , D.1.02, d.1.03, D.1.04, D.1.05 | [15 empty] | VV | 2 | 1 | -1 | 0 | ROZPOCET
| VV |  | řad 1 | [15 empty] | VV | 2 | 1 | -1 | 0 | ROZPOCET
| VV |  | 419*2*1,75 |  | 1466.5 | [13 empty] | VV | 2 | 2 | -1 | 0 | ROZPOCET
| VV |  | řad 1-3 | [15 empty] | VV | 2 | 1 | -1 | 0 | ROZPOCET
| VV |  | 165*2*1,68 |  | 554.4 | [13 empty] | VV | 2 | 2 | -1 | 0 | ROZPOCET
| VV |  | řad 1-4 | [15 empty] | VV | 2 | 1 | -1 | 0 | ROZPOCET
| VV |  | 55*2*1,72 |  | 189.2 | [13 empty] | VV | 2 | 2 | -1 | 0 | ROZPOCET
| VV |  | přípojky | [15 empty] | VV | 2 | 1 | -1 | 0 | ROZPOCET
| VV |  | 151*2*1,5 |  | 453 | [13 empty] | VV | 2 | 2 | -1 | 0 | ROZPOCET
23 | K | 151101111 | Odstranění příložného pažení a rozepření stěn rýh hl do 2 m | m2 | 2663.1 |  | 0 | CS ÚRS 2014 01 |  |  | základní |  |  | 0 | 0 | 0 | 0 | 4 | K | 2 |  |  |  | ROZPOCET | 0 | 0 | 0 | 0 | 0 | 1 | 0 | 4 | -310352178
| PP |  | Odstranění pažení a rozepření stěn rýh pro podzemní vedení s uložením materiálu na vzdálenost do 3 m od kraje výkopu příložné, hloubky do 2 m | [15 empty] | PP | 2
| VV |  | příl.č. C.2, , D.1.02, d.1.03, D.1.04, D.1.05 | [15 empty] | VV | 2 | 1 | -1 | 0 | ROZPOCET
| VV |  | řad 1 | [15 empty] | VV | 2 | 1 | -1 | 0 | ROZPOCET
| VV |  | 419*2*1,75 |  | 1466.5 | [13 empty] | VV | 2 | 2 | -1 | 0 | ROZPOCET
| VV |  | řad 1-3 | [15 empty] | VV | 2 | 1 | -1 | 0 | ROZPOCET
| VV |  | 165*2*1,68 |  | 554.4 | [13 empty] | VV | 2 | 2 | -1 | 0 | ROZPOCET
| VV |  | řad 1-4 | [15 empty] | VV | 2 | 1 | -1 | 0 | ROZPOCET
| VV |  | 55*2*1,72 |  | 189.2 | [13 empty] | VV | 2 | 2 | -1 | 0 | ROZPOCET
| VV |  | přípojky | [15 empty] | VV | 2 | 1 | -1 | 0 | ROZPOCET
| VV |  | 151*2*1,5 |  | 453 | [13 empty] | VV | 2 | 2 | -1 | 0 | ROZPOCET
24 | K | 161101101 | Svislé přemístění výkopku z horniny tř. 1 až 4 hl výkopu do 2,5 m | m3 | 698.378 |  | 0 | CS ÚRS 2014 01 |  |  | základní |  |  | 0 | 0 | 0 | 0 | 4 | K | 2 |  |  |  | ROZPOCET | 0 | 0 | 0 | 0 | 0 | 1 | 0 | 4 | -140365900
| PP |  | Svislé přemístění výkopku bez naložení do dopravní nádoby avšak s vyprázdněním dopravní nádoby na hromadu nebo do dopravního prostředku z horniny tř. 1 až 4, při hloubce výkopu přes 1 do 2,5 m | [15 empty] | PP | 2
| VV |  | příl.č. C.2, , D.1.02, D.1.04, D.1.03, D.1.05 | [15 empty] | VV | 2 | 1 | -1 | 0 | ROZPOCET
| VV |  | řad 1 | [15 empty] | VV | 2 | 1 | -1 | 0 | ROZPOCET
| VV |  | (419*1,1*1,75)*0,5 |  | 403.288 | [13 empty] | VV | 2 | 2 | -1 | 0 | ROZPOCET
| VV |  | řad 1-3 | [15 empty] | VV | 2 | 1 | -1 | 0 | ROZPOCET
| VV |  | (165*1,1*1,68)*0,5 |  | 152.46 | [13 empty] | VV | 2 | 2 | -1 | 0 | ROZPOCET
| VV |  | řad 1-4 | [15 empty] | VV | 2 | 1 | -1 | 0 | ROZPOCET
| VV |  | (55*1,1*1,72)*0,5 |  | 52.03 | [13 empty] | VV | 2 | 2 | -1 | 0 | ROZPOCET
| VV |  | přípojky | [15 empty] | VV | 2 | 1 | -1 | 0 | ROZPOCET
| VV |  | (151*0,8*1,5)*0,5 |  | 90.6 | [13 empty] | VV | 2 | 2 | -1 | 0 | ROZPOCET
25 | K | 162701105 | Vodorovné přemístění do 10000 m výkopku/sypaniny z horniny tř. 1 až 4 | m3 | 1396.755 |  | 0 | CS ÚRS 2014 01 |  |  | základní |  |  | 0 | 0 | 0 | 0 | 4 | K | 2 |  |  |  | ROZPOCET | 0 | 0 | 0 | 0 | 0 | 1 | 0 | 4 | -886339934
| PP |  | Vodorovné přemístění výkopku nebo sypaniny po suchu na obvyklém dopravním prostředku, bez naložení výkopku, avšak se složením bez rozhrnutí z horniny tř. 1 až 4 na vzdálenost přes 9 000 do 10 000 m | [15 empty] | PP | 2
| VV |  | příl.č. C.2, , D.1.02, D.1.04, D.1.05 | [15 empty] | VV | 2 | 1 | -1 | 0 | ROZPOCET
| VV |  | řad 1 | [15 empty] | VV | 2 | 1 | -1 | 0 | ROZPOCET
| VV |  | 419*1,1*1,75 |  | 806.575 | [13 empty] | VV | 2 | 2 | -1 | 0 | ROZPOCET
| VV |  | řad 1-3 | [15 empty] | VV | 2 | 1 | -1 | 0 | ROZPOCET
| VV |  | 165*1,1*1,68 |  | 304.92 | [13 empty] | VV | 2 | 2 | -1 | 0 | ROZPOCET
| VV |  | řad 1-4 | [15 empty] | VV | 2 | 1 | -1 | 0 | ROZPOCET
| VV |  | 55*1,1*1,72 |  | 104.06 | [13 empty] | VV | 2 | 2 | -1 | 0 | ROZPOCET
| VV |  | přípojky | [15 empty] | VV | 2 | 1 | -1 | 0 | ROZPOCET
| VV |  | 151*0,8*1,5 |  | 181.2 | [13 empty] | VV | 2 | 2 | -1 | 0 | ROZPOCET
26 | K | 162701109 | Příplatek k vodorovnému přemístění výkopku/sypaniny z horniny tř. 1 až 4 ZKD 1000 m přes 10000 m | m3 | 27935.1 |  | 0 | CS ÚRS 2014 01 |  |  | základní |  |  | 0 | 0 | 0 | 0 | 4 | K | 2 |  |  |  | ROZPOCET | 0 | 0 | 0 | 0 | 0 | 1 | 0 | 4 | -411951185
| PP |  | Vodorovné přemístění výkopku nebo sypaniny po suchu na obvyklém dopravním prostředku, bez naložení výkopku, avšak se složením bez rozhrnutí z horniny tř. 1 až 4 na vzdálenost Příplatek k ceně za každých dalších i započatých 1 000 m | [15 empty] | PP | 2
| VV |  | 1396,755*20 'Přepočtené koeficientem množství |  | 27935.1 | [13 empty] | VV | 2 | 2 | 0 | 1 | ROZPOCET
27 | K | 171201201 | Uložení sypaniny na skládky | m3 | 1396.755 |  | 0 | CS ÚRS 2014 01 |  |  | základní |  |  | 0 | 0 | 0 | 0 | 4 | K | 2 |  |  |  | ROZPOCET | 0 | 0 | 0 | 0 | 0 | 1 | 0 | 4 | 342302266
| PP |  | Uložení sypaniny na skládky | [15 empty] | PP | 2
28 | K | 171201211 | Poplatek za uložení odpadu ze sypaniny na skládce (skládkovné) | t | 2793.51 |  | 0 | CS ÚRS 2014 01 |  |  | základní |  |  | 0 | 0 | 0 | 0 | 4 | K | 2 |  |  |  | ROZPOCET | 0 | 0 | 0 | 0 | 0 | 1 | 0 | 4 | 265555303
| PP |  | Uložení sypaniny poplatek za uložení sypaniny na skládce ( skládkovné ) | [15 empty] | PP | 2
| VV |  | 1396,755*2 'Přepočtené koeficientem množství |  | 2793.51 | [13 empty] | VV | 2 | 2 | 0 | 1 | ROZPOCET
29 | K | 174101101 | Zásyp jam, šachet rýh nebo kolem objektů sypaninou se zhutněním | m3 | 1102.661 |  | 0 | CS ÚRS 2014 01 |  |  | základní |  |  | 0 | 0 | 0 | 0 | 4 | K | 2 |  |  |  | ROZPOCET | 0 | 0 | 0 | 0 | 0 | 1 | 0 | 4 | -1149677322
| PP |  | Zásyp sypaninou z jakékoliv horniny s uložením výkopku ve vrstvách se zhutněním jam, šachet, rýh nebo kolem objektů v těchto vykopávkách | [15 empty] | PP | 2
| VV |  | příl.č. C.2, , D.1.02, D.1.03, D.1.04, D.1.05 | [15 empty] | VV | 2 | 1 | -1 | 0 | ROZPOCET
| VV |  | řad 1 | [15 empty] | VV | 2 | 1 | -1 | 0 | ROZPOCET
| VV |  | (419*1,1*1,75)-(419*1,1*0,36) |  | 640.651 | [13 empty] | VV | 2 | 2 | -1 | 0 | ROZPOCET
| VV |  | řad 1-3 | [15 empty] | VV | 2 | 1 | -1 | 0 | ROZPOCET
| VV |  | (165*1,1*1,68)-(165*1,1*0,31) |  | 248.655 | [13 empty] | VV | 2 | 2 | -1 | 0 | ROZPOCET
| VV |  | řad 1-4 | [15 empty] | VV | 2 | 1 | -1 | 0 | ROZPOCET
| VV |  | (55*1,1*1,72)-(55*1,1*0,29) |  | 86.515 | [13 empty] | VV | 2 | 2 | -1 | 0 | ROZPOCET
| VV |  | přípojky | [15 empty] | VV | 2 | 1 | -1 | 0 | ROZPOCET
| VV |  | (151*0,8*1,5)-(151*0,8*0,45) |  | 126.84 | [13 empty] | VV | 2 | 2 | -1 | 0 | ROZPOCET
30 | M | 583312000 | kamenivo těžené zásypový materiál | t | 2205.322 |  | 0 | CS ÚRS 2014 01 |  |  | základní |  |  | 1 | 2205.322 | 0 | 0 | 8 | M | 2 |  |  |  | ROZPOCET | 0 | 0 | 0 | 0 | 0 | 1 | 0 | 4 | -2052589935
| PP |  | kamenivo přírodní těžené pro stavební účely PTK (drobné, hrubé, štěrkopísky) kamenivo mimo normu zásypový materiál | [15 empty] | PP | 2
| VV |  | 1102,661*2 'Přepočtené koeficientem množství |  | 2205.322 | [13 empty] | VV | 2 | 2 | 0 | 1 | ROZPOCET
31 | K | 175101101 | Obsypání potrubí bez prohození sypaniny z hornin tř. 1 až 4 uloženým do 3 m od kraje výkopu | m3 | 211.724 |  | 0 | CS ÚRS 2014 01 |  |  | základní |  |  | 0 | 0 | 0 | 0 | 4 | K | 2 |  |  |  | ROZPOCET | 0 | 0 | 0 | 0 | 0 | 1 | 0 | 4 | 2039000675
| PP |  | Obsypání potrubí sypaninou z vhodných hornin tř. 1 až 4 nebo materiálem připraveným podél výkopu ve vzdálenosti do 3 m od jeho kraje, pro jakoukoliv hloubku výkopu a míru zhutnění bez prohození sypaniny | [15 empty] | PP | 2
| VV |  | příl.č. C.2, , D.1.02, D.1.03, D.1.04, D.1.05 | [15 empty] | VV | 2 | 1 | -1 | 0 | ROZPOCET
| VV |  | řad 1 | [15 empty] | VV | 2 | 1 | -1 | 0 | ROZPOCET
| VV |  | 419*1,1*0,26 |  | 119.834 | [13 empty] | VV | 2 | 2 | -1 | 0 | ROZPOCET
| VV |  | řad 1-3 | [15 empty] | VV | 2 | 1 | -1 | 0 | ROZPOCET
| VV |  | 165*1,1*0,21 |  | 38.115 | [13 empty] | VV | 2 | 2 | -1 | 0 | ROZPOCET
| VV |  | řad 1-4 | [15 empty] | VV | 2 | 1 | -1 | 0 | ROZPOCET
| VV |  | 55*1,1*0,19 |  | 11.495 | [13 empty] | VV | 2 | 2 | -1 | 0 | ROZPOCET
| VV |  | přípojky | [15 empty] | VV | 2 | 1 | -1 | 0 | ROZPOCET
| VV |  | 151*0,8*0,35 |  | 42.28 | [13 empty] | VV | 2 | 2 | -1 | 0 | ROZPOCET
32 | M | 583373020 | štěrkopísek frakce 0-16 | t | 423.448 |  | 0 | CS ÚRS 2014 01 |  |  | základní |  |  | 1 | 423.448 | 0 | 0 | 8 | M | 2 |  |  |  | ROZPOCET | 0 | 0 | 0 | 0 | 0 | 1 | 0 | 4 | -1747661053
| PP |  | kamenivo přírodní těžené pro stavební účely PTK (drobné, hrubé, štěrkopísky) štěrkopísky ČSN 72 1511-2 frakce 0-16 | [15 empty] | PP | 2
| VV |  | 211,724*2 'Přepočtené koeficientem množství |  | 423.448 | [13 empty] | VV | 2 | 2 | 0 | 1 | ROZPOCET
33 | K | 181111111 | Plošná úprava terénu do 500 m2 zemina tř 1 až 4 nerovnosti do +/- 100 mm v rovinně a svahu do 1:5 | m2 | 993 |  | 0 | CS ÚRS 2014 01 |  |  | základní |  |  | 0 | 0 | 0 | 0 | 4 | K | 2 |  |  |  | ROZPOCET | 0 | 0 | 0 | 0 | 0 | 1 | 0 | 4 | -696630996
| PP |  | Plošná úprava terénu v zemině tř. 1 až 4 s urovnáním povrchu bez doplnění ornice souvislé plochy do 500 m2 při nerovnostech terénu přes +/-50 do +/- 100 mm v rovině nebo na svahu do 1:5 | [15 empty] | PP | 2
| VV |  | příl.č. C.2, ,D.1.01,D.1.02, D.1.03, D.1.04, D.1.05 | [15 empty] | VV | 2 | 1 | -1 | 0 | ROZPOCET
| VV |  | řad 1 | [15 empty] | VV | 2 | 1 | -1 | 0 | ROZPOCET
| VV |  | 220*3 |  | 660 | [13 empty] | VV | 2 | 2 | -1 | 0 | ROZPOCET
| VV |  | řad 1-3 | [15 empty] | VV | 2 | 1 | -1 | 0 | ROZPOCET
| VV |  | 57*3 |  | 171 | [13 empty] | VV | 2 | 2 | -1 | 0 | ROZPOCET
| VV |  | řad 1-4 | [15 empty] | VV | 2 | 1 | -1 | 0 | ROZPOCET
| VV |  | 29*3 |  | 87 | [13 empty] | VV | 2 | 2 | -1 | 0 | ROZPOCET
| VV |  | přípojky | [15 empty] | VV | 2 | 1 | -1 | 0 | ROZPOCET
| VV |  | 25*3 |  | 75 | [13 empty] | VV | 2 | 2 | -1 | 0 | ROZPOCET
| D | 13 | Zemní práce - hloubené vykopávky |  |  |  | 0 | [5 empty] | 0 |  | 0 |  | 0 | 1 | D | 2 |  |  |  | ROZPOCET | [6 empty] | 0
34 | K | 130001101 | Příplatek za ztížení vykopávky v blízkosti podzemního vedení | m3 | 286.432 |  | 0 | CS ÚRS 2014 01 |  |  | základní |  |  | 0 | 0 | 0 | 0 | 4 | K | 3 |  |  |  | ROZPOCET | 0 | 0 | 0 | 0 | 0 | 1 | 0 | 4 | -1879647708
| PP |  | Příplatek k cenám hloubených vykopávek za ztížení vykopávky v blízkosti podzemního vedení nebo výbušnin pro jakoukoliv třídu horniny | [15 empty] | PP | 3
| VV |  | příl.č. C.2, , D.1.02, D.1.03, D.1.04, D.1.05 | [15 empty] | VV | 3 | 1 | -1 | 0 | ROZPOCET
| VV |  | řad 1 | [15 empty] | VV | 3 | 1 | -1 | 0 | ROZPOCET
| VV |  | (2*1,1*1,7)*34 |  | 127.16 | [13 empty] | VV | 3 | 2 | -1 | 0 | ROZPOCET
| VV |  | řad 1-3 | [15 empty] | VV | 3 | 1 | -1 | 0 | ROZPOCET
| VV |  | (2*1,1*1,68)*12 |  | 44.352 | [13 empty] | VV | 3 | 2 | -1 | 0 | ROZPOCET
| VV |  | řad 1-4 | [15 empty] | VV | 3 | 1 | -1 | 0 | ROZPOCET
| VV |  | (2*1,1*1,72)*5 |  | 18.92 | [13 empty] | VV | 3 | 2 | -1 | 0 | ROZPOCET
| VV |  | přípojky | [15 empty] | VV | 3 | 1 | -1 | 0 | ROZPOCET
| VV |  | (2*0,8*1,5)*40 |  | 96 | [13 empty] | VV | 3 | 2 | -1 | 0 | ROZPOCET
| D | 18 | Zemní práce - povrchové úpravy terénu |  |  |  | 0 | [5 empty] | 0 |  | 0.0993 |  | 0 | 1 | D | 2 |  |  |  | ROZPOCET | [6 empty] | 0
35 | K | 180502212 | Založení hřišťového trávníku drnováním na vrstvě substrátu | m2 | 993 |  | 0 | CS ÚRS 2014 01 |  |  | základní |  |  | 0 | 0 | 0 | 0 | 4 | K | 3 |  |  |  | ROZPOCET | 0 | 0 | 0 | 0 | 0 | 1 | 0 | 4 | 313924305
| PP |  | Založení hřišťového trávníku drnováním na vrstvě substrátu | [15 empty] | PP | 3
| VV |  | příl.č. C.2, ,D.1.01,D.1.02, D.1.03, D.1.04, D.1.05 | [15 empty] | VV | 3 | 1 | -1 | 0 | ROZPOCET
| VV |  | řad 1 | [15 empty] | VV | 3 | 1 | -1 | 0 | ROZPOCET
| VV |  | 220*3 |  | 660 | [13 empty] | VV | 3 | 2 | -1 | 0 | ROZPOCET
| VV |  | řad 1-3 | [15 empty] | VV | 3 | 1 | -1 | 0 | ROZPOCET
| VV |  | 57*3 |  | 171 | [13 empty] | VV | 3 | 2 | -1 | 0 | ROZPOCET
| VV |  | řad 1-4 | [15 empty] | VV | 3 | 1 | -1 | 0 | ROZPOCET
| VV |  | 29*3 |  | 87 | [13 empty] | VV | 3 | 2 | -1 | 0 | ROZPOCET
| VV |  | přípojky | [15 empty] | VV | 3 | 1 | -1 | 0 | ROZPOCET
| VV |  | 25*3 |  | 75 | [13 empty] | VV | 3 | 2 | -1 | 0 | ROZPOCET
36 | M | 005724100 | osivo směs travní parková | kg | 99.3 |  | 0 | CS ÚRS 2014 01 |  |  | základní |  |  | 0.001 | 0.0993 | 0 | 0 | 8 | M | 3 |  |  |  | ROZPOCET | 0 | 0 | 0 | 0 | 0 | 1 | 0 | 4 | 1879068755
| PP |  | osiva pícnin směsi travní balení obvykle 25 kg parková | [15 empty] | PP | 3
| VV |  | 993*0,1 'Přepočtené koeficientem množství |  | 99.3 | [13 empty] | VV | 3 | 2 | 0 | 1 | ROZPOCET
| D | 2 | Zakládání |  |  |  | 0 | [5 empty] | 0 |  | 151.0596 |  | 0 | 1 | D | 1 |  |  |  | ROZPOCET | [6 empty] | 0
37 | K | 212752112 | Trativod z drenážních trubek pálených DN do 100 včetně lože otevřený výkop | m | 639 |  | 0 | CS ÚRS 2014 01 |  |  | základní |  |  | 0.2364 | 151.0596 | 0 | 0 | 4 | K | 2 |  |  |  | ROZPOCET | 0 | 0 | 0 | 0 | 0 | 1 | 0 | 4 | -1222914845
| PP |  | V případě výskytu spodní vody | [15 empty] | PP | 2
| VV |  | příl.č. C.2, , D.1.02, D.1.03, D.1.04, D.1.05 | [15 empty] | VV | 2 | 1 | -1 | 0 | ROZPOCET
| VV |  | řad 1 | [15 empty] | VV | 2 | 1 | -1 | 0 | ROZPOCET
| VV |  | 419 |  | 419 | [13 empty] | VV | 2 | 2 | -1 | 0 | ROZPOCET
| VV |  | řad 1-3 | [15 empty] | VV | 2 | 1 | -1 | 0 | ROZPOCET
| VV |  | 165 |  | 165 | [13 empty] | VV | 2 | 2 | -1 | 0 | ROZPOCET
| VV |  | řad 1-4 | [15 empty] | VV | 2 | 1 | -1 | 0 | ROZPOCET
| VV |  | 55 |  | 55 | [13 empty] | VV | 2 | 2 | -1 | 0 | ROZPOCET
| D | 4 | Vodorovné konstrukce |  |  |  | 0 | [5 empty] | 0 |  | 0.077862 |  | 0 | 1 | D | 1 |  |  |  | ROZPOCET | [6 empty] | 0
38 | K | 451573111 | Lože pod potrubí otevřený výkop ze štěrkopísku | m3 | 82.37 |  | 0 | CS ÚRS 2014 01 |  |  | základní |  |  | 0 | 0 | 0 | 0 | 4 | K | 2 |  |  |  | ROZPOCET | 0 | 0 | 0 | 0 | 0 | 1 | 0 | 4 | -1202836403
| PP |  | Lože pod potrubí, stoky a drobné objekty v otevřeném výkopu z písku a štěrkopísku do 63 mm | [15 empty] | PP | 2
| VV |  | příl.č. C.2, , D.1.02, D.1.03, D.1.04, D.1.05 | [15 empty] | VV | 2 | 1 | -1 | 0 | ROZPOCET
| VV |  | řad 1 | [15 empty] | VV | 2 | 1 | -1 | 0 | ROZPOCET
| VV |  | 419*1,1*0,1 |  | 46.09 | [13 empty] | VV | 2 | 2 | -1 | 0 | ROZPOCET
| VV |  | řad 1-3 | [15 empty] | VV | 2 | 1 | -1 | 0 | ROZPOCET
| VV |  | 165*1,1*0,1 |  | 18.15 | [13 empty] | VV | 2 | 2 | -1 | 0 | ROZPOCET
| VV |  | řad 1-4 | [15 empty] | VV | 2 | 1 | -1 | 0 | ROZPOCET
| VV |  | 55*1,1*0,1 |  | 6.05 | [13 empty] | VV | 2 | 2 | -1 | 0 | ROZPOCET
| VV |  | přípojky | [15 empty] | VV | 2 | 1 | -1 | 0 | ROZPOCET
| VV |  | 151*0,8*0,1 |  | 12.08 | [13 empty] | VV | 2 | 2 | -1 | 0 | ROZPOCET
39 | K | 452313121 | Podkladní bloky z betonu prostého tř. C 8/10 otevřený výkop | m3 | 1.44 |  | 0 | CS ÚRS 2014 01 |  |  | základní |  |  | 0 | 0 | 0 | 0 | 4 | K | 2 |  |  |  | ROZPOCET | 0 | 0 | 0 | 0 | 0 | 1 | 0 | 4 | -367919293
| PP |  | Podkladní a zajišťovací konstrukce z betonu prostého v otevřeném výkopu bloky pro potrubí z betonu tř. C 8/10 | [15 empty] | PP | 2
| VV |  | výkr.č.D.1.08 | [15 empty] | VV | 2 | 1 | -1 | 0 | ROZPOCET
| VV |  | řady | [15 empty] | VV | 2 | 1 | -1 | 0 | ROZPOCET
| VV |  | ((0,45*0,4*0,6)+(0,3*0,1*0,2))*11 |  | 1.254 | [13 empty] | VV | 2 | 2 | -1 | 0 | ROZPOCET
| VV |  | ((0,4*0,25*0,15)+(0,15*0,25*0,15))*9 |  | 0.186 | [13 empty] | VV | 2 | 2 | -1 | 0 | ROZPOCET
40 | K | 452353101 | Bednění podkladních bloků otevřený výkop | m2 | 12.185 |  | 0 | CS ÚRS 2014 01 |  |  | základní |  |  | 0.00639 | 0.077862 | 0 | 0 | 4 | K | 2 |  |  |  | ROZPOCET | 0 | 0 | 0 | 0 | 0 | 1 | 0 | 4 | -838524117
| PP |  | Bednění podkladních a zajišťovacích konstrukcí v otevřeném výkopu bloků pro potrubí | [15 empty] | PP | 2
| VV |  | výkr.č.D.1.08 | [15 empty] | VV | 2 | 1 | -1 | 0 | ROZPOCET
| VV |  | řad | [15 empty] | VV | 2 | 1 | -1 | 0 | ROZPOCET
| VV |  | ((0,4*0,6)*2+(0,1*0,2)*2+(0,6*0,45)+(0,3*0,2))*11 |  | 9.35 | [13 empty] | VV | 2 | 2 | -1 | 0 | ROZPOCET
| VV |  | ((0,3*0,25)*2+(0,4*0,15)*2+(0,15*0,15)+(0,15*0,15))*9 |  | 2.835 | [13 empty] | VV | 2 | 2 | -1 | 0 | ROZPOCET
| D | 5 | Komunikace |  |  |  | 0 | [5 empty] | 0 |  | 26.6003 |  | 0 | 1 | D | 1 |  |  |  | ROZPOCET | [6 empty] | 0
41 | K | 564231111 | Podklad nebo podsyp ze štěrkopísku ŠP tl 100 mm | m2 | 109 |  | 0 | CS ÚRS 2014 01 |  |  | základní |  |  | 0 | 0 | 0 | 0 | 4 | K | 2 |  |  |  | ROZPOCET | 0 | 0 | 0 | 0 | 0 | 1 | 0 | 4 | -25551138
| PP |  | Podklad nebo podsyp ze štěrkopísku ŠP s rozprostřením, vlhčením a zhutněním, po zhutnění tl. 100 mm | [15 empty] | PP | 2
| VV |  | příl.č. C.2, , D.1.02, D.1.04, D.1.05 | [15 empty] | VV | 2 | 1 | -1 | 0 | ROZPOCET
| VV |  | řad 1 | [15 empty] | VV | 2 | 1 | -1 | 0 | ROZPOCET
| VV |  | 75*1 |  | 75 | [13 empty] | VV | 2 | 2 | -1 | 0 | ROZPOCET
| VV |  | řad 1-4 | [15 empty] | VV | 2 | 1 | -1 | 0 | ROZPOCET
| VV |  | 3*2 |  | 6 | [13 empty] | VV | 2 | 2 | -1 | 0 | ROZPOCET
| VV |  | přípojky | [15 empty] | VV | 2 | 1 | -1 | 0 | ROZPOCET
| VV |  | 35*0,8 |  | 28 | [13 empty] | VV | 2 | 2 | -1 | 0 | ROZPOCET
42 | K | 564861111 | Podklad ze štěrkodrtě ŠD tl 200 mm | m2 | 259.4 |  | 0 | CS ÚRS 2014 01 |  |  | základní |  |  | 0 | 0 | 0 | 0 | 4 | K | 2 |  |  |  | ROZPOCET | 0 | 0 | 0 | 0 | 0 | 1 | 0 | 4 | -1143530272
| PP |  | Podklad ze štěrkodrti ŠD s rozprostřením a zhutněním, po zhutnění tl. 200 mm | [15 empty] | PP | 2
| VV |  | příl.č. C.2, , D.1.02, D.1.03, D.1.04, D.1.05 | [15 empty] | VV | 2 | 1 | -1 | 0 | ROZPOCET
| VV |  | řad 1 | [15 empty] | VV | 2 | 1 | -1 | 0 | ROZPOCET
| VV |  | 21*1,5 |  | 31.5 | [13 empty] | VV | 2 | 2 | -1 | 0 | ROZPOCET
| VV |  | 75*1,0 |  | 75 | [13 empty] | VV | 2 | 2 | -1 | 0 | ROZPOCET
| VV |  | 6*1,5 |  | 9 | [13 empty] | VV | 2 | 2 | -1 | 0 | ROZPOCET
| VV |  | 74*1,1 |  | 81.4 | [13 empty] | VV | 2 | 2 | -1 | 0 | ROZPOCET
| VV |  | řad 1-3 | [15 empty] | VV | 2 | 1 | -1 | 0 | ROZPOCET
| VV |  | 9*1,1 |  | 9.9 | [13 empty] | VV | 2 | 2 | -1 | 0 | ROZPOCET
| VV |  | 23*1,1 |  | 25.3 | [13 empty] | VV | 2 | 2 | -1 | 0 | ROZPOCET
| VV |  | 9*1,1 |  | 9.9 | [13 empty] | VV | 2 | 2 | -1 | 0 | ROZPOCET
| VV |  | řad 1-4 | [15 empty] | VV | 2 | 1 | -1 | 0 | ROZPOCET
| VV |  | 10*1,1 |  | 11 | [13 empty] | VV | 2 | 2 | -1 | 0 | ROZPOCET
| VV |  | přípojky | [15 empty] | VV | 2 | 1 | -1 | 0 | ROZPOCET
| VV |  | 8*0,8 |  | 6.4 | [13 empty] | VV | 2 | 2 | -1 | 0 | ROZPOCET
43 | K | 565155111 | Asfaltový beton vrstva podkladní ACP 16 (obalované kamenivo OKS) tl 70 mm š do 3 m | m2 | 318.5 |  | 0 | CS ÚRS 2014 01 |  |  | základní |  |  | 0 | 0 | 0 | 0 | 4 | K | 2 |  |  |  | ROZPOCET | 0 | 0 | 0 | 0 | 0 | 1 | 0 | 4 | -2040889455
| PP |  | Asfaltový beton vrstva podkladní ACP 16 (obalované kamenivo střednězrnné - OKS) s rozprostřením a zhutněním v pruhu šířky do 3 m, po zhutnění tl. 70 mm | [15 empty] | PP | 2
| VV |  | příl.č. C.2, , D.1.02, D.1.03, D.1.04, D.1.05 | [15 empty] | VV | 2 | 1 | -1 | 0 | ROZPOCET
| VV |  | řad 1 | [15 empty] | VV | 2 | 1 | -1 | 0 | ROZPOCET
| VV |  | 21*2,3 |  | 48.3 | [13 empty] | VV | 2 | 2 | -1 | 0 | ROZPOCET
| VV |  | 75*1,5 |  | 112.5 | [13 empty] | VV | 2 | 2 | -1 | 0 | ROZPOCET
| VV |  | 6*2,3 |  | 13.8 | [13 empty] | VV | 2 | 2 | -1 | 0 | ROZPOCET
| VV |  | 74*1,1 |  | 81.4 | [13 empty] | VV | 2 | 2 | -1 | 0 | ROZPOCET
| VV |  | řad 1-3 | [15 empty] | VV | 2 | 1 | -1 | 0 | ROZPOCET
| VV |  | 9*1,1 |  | 9.9 | [13 empty] | VV | 2 | 2 | -1 | 0 | ROZPOCET
| VV |  | 23*1,1 |  | 25.3 | [13 empty] | VV | 2 | 2 | -1 | 0 | ROZPOCET
| VV |  | 9*1,1 |  | 9.9 | [13 empty] | VV | 2 | 2 | -1 | 0 | ROZPOCET
| VV |  | řad 1-4 | [15 empty] | VV | 2 | 1 | -1 | 0 | ROZPOCET
| VV |  | 10*1,1 |  | 11 | [13 empty] | VV | 2 | 2 | -1 | 0 | ROZPOCET
| VV |  | přípojky | [15 empty] | VV | 2 | 1 | -1 | 0 | ROZPOCET
| VV |  | 8*0,8 |  | 6.4 | [13 empty] | VV | 2 | 2 | -1 | 0 | ROZPOCET
44 | K | 567114113 | Podklad z podkladového betonu tř. PB III (C12/15) tl 100 mm | m2 | 109 |  | 0 | CS ÚRS 2014 01 |  |  | základní |  |  | 0 | 0 | 0 | 0 | 4 | K | 2 |  |  |  | ROZPOCET | 0 | 0 | 0 | 0 | 0 | 1 | 0 | 4 | 510520509
| PP |  | Podklad z podkladového betonu PB tř. PB III (C 12/15) tl. 100 mm | [15 empty] | PP | 2
| VV |  | příl.č. C.2, , D.1.02, D.1.04, D.1.05 | [15 empty] | VV | 2 | 1 | -1 | 0 | ROZPOCET
| VV |  | řad 1 | [15 empty] | VV | 2 | 1 | -1 | 0 | ROZPOCET
| VV |  | 75*1 |  | 75 | [13 empty] | VV | 2 | 2 | -1 | 0 | ROZPOCET
| VV |  | řad 1-4 | [15 empty] | VV | 2 | 1 | -1 | 0 | ROZPOCET
| VV |  | 3*2 |  | 6 | [13 empty] | VV | 2 | 2 | -1 | 0 | ROZPOCET
| VV |  | přípojky | [15 empty] | VV | 2 | 1 | -1 | 0 | ROZPOCET
| VV |  | 35*0,8 |  | 28 | [13 empty] | VV | 2 | 2 | -1 | 0 | ROZPOCET
45 | K | 567122114 | Podklad ze směsi stmelené cementem SC C 8/10 (KSC I) tl 150 mm | m2 | 300.2 |  | 0 | CS ÚRS 2014 01 |  |  | základní |  |  | 0 | 0 | 0 | 0 | 4 | K | 2 |  |  |  | ROZPOCET | 0 | 0 | 0 | 0 | 0 | 1 | 0 | 4 | 688221392
| PP |  | Podklad ze směsi stmelené cementem bez dilatačních spár, s rozprostřením a zhutněním SC C 8/10 (KSC I), po zhutnění tl. 150 mm | [15 empty] | PP | 2
| VV |  | příl.č. C.2, , D.1.02, D.1.03, D.1.04, D.1.05 | [15 empty] | VV | 2 | 1 | -1 | 0 | ROZPOCET
| VV |  | řad 1 | [15 empty] | VV | 2 | 1 | -1 | 0 | ROZPOCET
| VV |  | 21*1,9 |  | 39.9 | [13 empty] | VV | 2 | 2 | -1 | 0 | ROZPOCET
| VV |  | 75*1,4 |  | 105 | [13 empty] | VV | 2 | 2 | -1 | 0 | ROZPOCET
| VV |  | 6*1,9 |  | 11.4 | [13 empty] | VV | 2 | 2 | -1 | 0 | ROZPOCET
| VV |  | 74*1,1 |  | 81.4 | [13 empty] | VV | 2 | 2 | -1 | 0 | ROZPOCET
| VV |  | řad 1-3 | [15 empty] | VV | 2 | 1 | -1 | 0 | ROZPOCET
| VV |  | 9*1,1 |  | 9.9 | [13 empty] | VV | 2 | 2 | -1 | 0 | ROZPOCET
| VV |  | 23*1,1 |  | 25.3 | [13 empty] | VV | 2 | 2 | -1 | 0 | ROZPOCET
| VV |  | 9*1,1 |  | 9.9 | [13 empty] | VV | 2 | 2 | -1 | 0 | ROZPOCET
| VV |  | řad 1-4 | [15 empty] | VV | 2 | 1 | -1 | 0 | ROZPOCET
| VV |  | 10*1,1 |  | 11 | [13 empty] | VV | 2 | 2 | -1 | 0 | ROZPOCET
| VV |  | přípojky | [15 empty] | VV | 2 | 1 | -1 | 0 | ROZPOCET
| VV |  | 8*0,8 |  | 6.4 | [13 empty] | VV | 2 | 2 | -1 | 0 | ROZPOCET
46 | K | 573111112 | Postřik živičný infiltrační s posypem z asfaltu množství 1 kg/m2 | m2 | 300.2 |  | 0 | CS ÚRS 2014 01 |  |  | základní |  |  | 0.00601 | 1.8042 | 0 | 0 | 4 | K | 2 |  |  |  | ROZPOCET | 0 | 0 | 0 | 0 | 0 | 1 | 0 | 4 | 1751733217
| PP |  | Postřik živičný infiltrační z asfaltu silničního s posypem kamenivem, v množství 1,00 kg/m2 | [15 empty] | PP | 2
| VV |  | příl.č. C.2, , D.1.02, D.1.03, D.1.04, D.1.05 | [15 empty] | VV | 2 | 1 | -1 | 0 | ROZPOCET
| VV |  | řad 1 | [15 empty] | VV | 2 | 1 | -1 | 0 | ROZPOCET
| VV |  | 21*1,9 |  | 39.9 | [13 empty] | VV | 2 | 2 | -1 | 0 | ROZPOCET
| VV |  | 75*1,4 |  | 105 | [13 empty] | VV | 2 | 2 | -1 | 0 | ROZPOCET
| VV |  | 6*1,9 |  | 11.4 | [13 empty] | VV | 2 | 2 | -1 | 0 | ROZPOCET
| VV |  | 74*1,1 |  | 81.4 | [13 empty] | VV | 2 | 2 | -1 | 0 | ROZPOCET
| VV |  | řad 1-3 | [15 empty] | VV | 2 | 1 | -1 | 0 | ROZPOCET
| VV |  | 9*1,1 |  | 9.9 | [13 empty] | VV | 2 | 2 | -1 | 0 | ROZPOCET
| VV |  | 23*1,1 |  | 25.3 | [13 empty] | VV | 2 | 2 | -1 | 0 | ROZPOCET
| VV |  | 9*1,1 |  | 9.9 | [13 empty] | VV | 2 | 2 | -1 | 0 | ROZPOCET
| VV |  | řad 1-4 | [15 empty] | VV | 2 | 1 | -1 | 0 | ROZPOCET
| VV |  | 10*1,1 |  | 11 | [13 empty] | VV | 2 | 2 | -1 | 0 | ROZPOCET
| VV |  | přípojky | [15 empty] | VV | 2 | 1 | -1 | 0 | ROZPOCET
| VV |  | 8*0,8 |  | 6.4 | [13 empty] | VV | 2 | 2 | -1 | 0 | ROZPOCET
47 | K | 573211111 | Postřik živičný spojovací z asfaltu v množství do 0,70 kg/m2 | m2 | 578.5 |  | 0 | CS ÚRS 2014 01 |  |  | základní |  |  | 0.00061 | 0.35289 | 0 | 0 | 4 | K | 2 |  |  |  | ROZPOCET | 0 | 0 | 0 | 0 | 0 | 1 | 0 | 4 | -2025701166
| PP |  | Postřik živičný spojovací bez posypu kamenivem z asfaltu silničního, v množství od 0,50 do 0,70 kg/m2 | [15 empty] | PP | 2
| VV |  | příl.č. C.2, , D.1.02, D.1.04, D.1.05 | [15 empty] | VV | 2 | 1 | -1 | 0 | ROZPOCET
| VV |  | řad 1 | [15 empty] | VV | 2 | 1 | -1 | 0 | ROZPOCET
| VV |  | (75+21)*3,0 |  | 288 | [13 empty] | VV | 2 | 2 | -1 | 0 | ROZPOCET
| VV |  | 6*3,6 |  | 21.6 | [13 empty] | VV | 2 | 2 | -1 | 0 | ROZPOCET
| VV |  | 74*2,1 |  | 155.4 | [13 empty] | VV | 2 | 2 | -1 | 0 | ROZPOCET
| VV |  | řad 1-3 | [15 empty] | VV | 2 | 1 | -1 | 0 | ROZPOCET
| VV |  | 9*2,1 |  | 18.9 | [13 empty] | VV | 2 | 2 | -1 | 0 | ROZPOCET
| VV |  | 23*2,1 |  | 48.3 | [13 empty] | VV | 2 | 2 | -1 | 0 | ROZPOCET
| VV |  | 9*2,1 |  | 18.9 | [13 empty] | VV | 2 | 2 | -1 | 0 | ROZPOCET
| VV |  | řad 1-4 | [15 empty] | VV | 2 | 1 | -1 | 0 | ROZPOCET
| VV |  | 10*2,1 |  | 21 | [13 empty] | VV | 2 | 2 | -1 | 0 | ROZPOCET
| VV |  | přípojky | [15 empty] | VV | 2 | 1 | -1 | 0 | ROZPOCET
| VV |  | 8*0,8 |  | 6.4 | [13 empty] | VV | 2 | 2 | -1 | 0 | ROZPOCET
48 | K | 577134131 | Asfaltový beton vrstva obrusná ACO 11 (ABS) tř. I tl 40 mm š do 3 m z modifikovaného asfaltu | m2 | 578.5 |  | 0 | CS ÚRS 2014 01 |  |  | základní |  |  | 0 | 0 | 0 | 0 | 4 | K | 2 |  |  |  | ROZPOCET | 0 | 0 | 0 | 0 | 0 | 1 | 0 | 4 | 880879365
| PP |  | Asfaltový beton vrstva obrusná ACO 11 (ABS) s rozprostřením a se zhutněním z modifikovaného asfaltu v pruhu šířky do 3 m, po zhutnění tl. 40 mm | [15 empty] | PP | 2
| VV |  | příl.č. C.2, , D.1.02, D.1.04, D.1.05 | [15 empty] | VV | 2 | 1 | -1 | 0 | ROZPOCET
| VV |  | řad 1 | [15 empty] | VV | 2 | 1 | -1 | 0 | ROZPOCET
| VV |  | (75+21)*3,0 |  | 288 | [13 empty] | VV | 2 | 2 | -1 | 0 | ROZPOCET
| VV |  | 6*3,6 |  | 21.6 | [13 empty] | VV | 2 | 2 | -1 | 0 | ROZPOCET
| VV |  | 74*2,1 |  | 155.4 | [13 empty] | VV | 2 | 2 | -1 | 0 | ROZPOCET
| VV |  | řad 1-3 | [15 empty] | VV | 2 | 1 | -1 | 0 | ROZPOCET
| VV |  | 9*2,1 |  | 18.9 | [13 empty] | VV | 2 | 2 | -1 | 0 | ROZPOCET
| VV |  | 23*2,1 |  | 48.3 | [13 empty] | VV | 2 | 2 | -1 | 0 | ROZPOCET
| VV |  | 9*2,1 |  | 18.9 | [13 empty] | VV | 2 | 2 | -1 | 0 | ROZPOCET
| VV |  | řad 1-4 | [15 empty] | VV | 2 | 1 | -1 | 0 | ROZPOCET
| VV |  | 10*2,1 |  | 21 | [13 empty] | VV | 2 | 2 | -1 | 0 | ROZPOCET
| VV |  | přípojky | [15 empty] | VV | 2 | 1 | -1 | 0 | ROZPOCET
| VV |  | 8*0,8 |  | 6.4 | [13 empty] | VV | 2 | 2 | -1 | 0 | ROZPOCET
49 | K | 596211131 | Kladení zámkové dlažby komunikací pro pěší tl 60 mm skupiny C pl do 100 m2 | m2 | 109 |  | 0 | CS ÚRS 2014 01 |  |  | základní |  |  | 0.08425 | 9.1832 | 0 | 0 | 4 | K | 2 |  |  |  | ROZPOCET | 0 | 0 | 0 | 0 | 0 | 1 | 0 | 4 | 73337037
| PP |  | Kladení dlažby z betonových zámkových dlaždic komunikací pro pěší s ložem z kameniva těženého nebo drceného tl. do 40 mm, s vyplněním spár s dvojitým hutněním, vibrováním a se smetením přebytečného materiálu na krajnici tl. 60 mm skupiny C, pro plochy přes 50 do 100 m2 | [15 empty] | PP | 2
| VV |  | příl.č. C.2, , D.1.02, D.1.04, D.1.05 | [15 empty] | VV | 2 | 1 | -1 | 0 | ROZPOCET
| VV |  | řad 1 | [15 empty] | VV | 2 | 1 | -1 | 0 | ROZPOCET
| VV |  | 75*1 |  | 75 | [13 empty] | VV | 2 | 2 | -1 | 0 | ROZPOCET
| VV |  | řad 1-4 | [15 empty] | VV | 2 | 1 | -1 | 0 | ROZPOCET
| VV |  | 3*2 |  | 6 | [13 empty] | VV | 2 | 2 | -1 | 0 | ROZPOCET
| VV |  | přípojky | [15 empty] | VV | 2 | 1 | -1 | 0 | ROZPOCET
| VV |  | 35*0,8 |  | 28 | [13 empty] | VV | 2 | 2 | -1 | 0 | ROZPOCET
50 | M | 592450380 | dlažba zámková H-PROFIL HBB 20x16,5x6 cm přírodní | m2 | 109 |  | 0 | CS ÚRS 2014 01 |  |  | základní |  |  | 0.14 | 15.26 | 0 | 0 | 8 | M | 2 |  |  |  | ROZPOCET | 0 | 0 | 0 | 0 | 0 | 1 | 0 | 4 | -1515629837
| PP |  | dlaždice betonové dlažba zámková (ČSN EN 1338) dlažba H-PROFIL s fazetou, 1 m2=36 kusů HBB 20 x 16,5 x 6 přírodní | [15 empty] | PP | 2
| VV |  | příl.č. C.2, , D.1.02, D.1.04, D.1.05 | [15 empty] | VV | 2 | 1 | -1 | 0 | ROZPOCET
| VV |  | řad 1 | [15 empty] | VV | 2 | 1 | -1 | 0 | ROZPOCET
| VV |  | 75*1 |  | 75 | [13 empty] | VV | 2 | 2 | -1 | 0 | ROZPOCET
| VV |  | řad 1-4 | [15 empty] | VV | 2 | 1 | -1 | 0 | ROZPOCET
| VV |  | 3*2 |  | 6 | [13 empty] | VV | 2 | 2 | -1 | 0 | ROZPOCET
| VV |  | přípojky | [15 empty] | VV | 2 | 1 | -1 | 0 | ROZPOCET
| VV |  | 35*0,8 |  | 28 | [13 empty] | VV | 2 | 2 | -1 | 0 | ROZPOCET
| D | 8 | Trubní vedení |  |  |  | 0 | [5 empty] | 0 |  | 14.8464 |  | 2.6 | 1 | D | 1 |  |  |  | ROZPOCET | [6 empty] | 0
51 | K | 857242121 | Montáž litinových tvarovek jednoosých přírubových otevřený výkop DN 80 | kus | 15 |  | 0 | CS ÚRS 2014 01 |  |  | základní |  |  | 0.0008 | 0.012 | 0 | 0 | 4 | K | 2 |  |  |  | ROZPOCET | 0 | 0 | 0 | 0 | 0 | 1 | 0 | 4 | -729809079
| PP |  | Montáž litinových tvarovek na potrubí litinovém tlakovém jednoosých na potrubí z trub přírubových v otevřeném výkopu, kanálu nebo v šachtě DN 80 | [15 empty] | PP | 2
| VV |  | příl.č. D.1.06, D.1.07 | [15 empty] | VV | 2 | 1 | -1 | 0 | ROZPOCET
| VV |  | řad 1 | [15 empty] | VV | 2 | 1 | -1 | 0 | ROZPOCET
| VV |  | 5 |  | 5 | [13 empty] | VV | 2 | 2 | -1 | 0 | ROZPOCET
| VV |  | řad 1-3 | [15 empty] | VV | 2 | 1 | -1 | 0 | ROZPOCET
| VV |  | 2 |  | 2 | [13 empty] | VV | 2 | 2 | -1 | 0 | ROZPOCET
| VV |  | řad 1-4 | [15 empty] | VV | 2 | 1 | -1 | 0 | ROZPOCET
| VV |  | 4+4 |  | 8 | [13 empty] | VV | 2 | 2 | -1 | 0 | ROZPOCET
52 | M | 552540470 | koleno přírubové z tvárné litiny,práškový epoxid, tl.250µm s patkou N-kus DN 80 mm | kus | 9 |  | 0 | CS ÚRS 2014 01 |  |  | základní |  |  | 0.0122 | 0.1098 | 0 | 0 | 8 | M | 2 |  |  |  | ROZPOCET | 0 | 0 | 0 | 0 | 0 | 1 | 0 | 4 | -255971410
| PP |  | trouby a tvarovky litinové tlakové kolena přírubová s patkou 90° zn. N tvárná litina dle ČSN EN 545 uvnitř i vně: práškový epoxid dle GSK-RAL, min. tl. 250 µm DN 80 | [15 empty] | PP | 2
| VV |  | příl.č. D.1.06, D.1.07 | [15 empty] | VV | 2 | 1 | -1 | 0 | ROZPOCET
| VV |  | řad 1 | [15 empty] | VV | 2 | 1 | -1 | 0 | ROZPOCET
| VV |  | 5 |  | 5 | [13 empty] | VV | 2 | 2 | -1 | 0 | ROZPOCET
| VV |  | řad 1-3 | [15 empty] | VV | 2 | 1 | -1 | 0 | ROZPOCET
| VV |  | 2 |  | 2 | [13 empty] | VV | 2 | 2 | -1 | 0 | ROZPOCET
| VV |  | řad 1-4 | [15 empty] | VV | 2 | 1 | -1 | 0 | ROZPOCET
| VV |  | 2 |  | 2 | [13 empty] | VV | 2 | 2 | -1 | 0 | ROZPOCET
53 | M | 552532350 | trouba přírubová litinová práškový epoxid tl.250µm FF DN 80 mm délka 200 mm | kus | 1 |  | 0 | CS ÚRS 2014 01 |  |  | základní |  |  | 0.0087 | 0.0087 | 0 | 0 | 8 | M | 2 |  |  |  | ROZPOCET | 0 | 0 | 0 | 0 | 0 | 1 | 0 | 4 | -1196141926
| PP |  | trouby a tvarovky litinové tlakové trouby litinové přírubové (TP) trouba přírubová zn. FF do délky l=1000mm tvárná litina dle ČSN EN 545 uvnitř i vně: práškový epoxid dle GSK-RAL (EWS), min. tl. 250 µm DN 80, délka 200 mm | [15 empty] | PP | 2
| VV |  | příl.č. D.1.06, D.1.07 | [15 empty] | VV | 2 | 1 | -1 | 0 | ROZPOCET
| VV |  | řad 1-4 | [15 empty] | VV | 2 | 1 | -1 | 0 | ROZPOCET
| VV |  | 1 |  | 1 | [13 empty] | VV | 2 | 2 | -1 | 0 | ROZPOCET
54 | M | 286543680_R | příruba volná k lemovému nákružku z PP-ocel 90 | kus | 4 |  | 0 |  |  |  | základní |  |  | 0.0036 | 0.0144 | 0 | 0 | 8 | M | 2 |  |  |  | ROZPOCET | 0 | 0 | 0 | 0 | 0 | 1 | 0 | 4 | 365855760
| PP |  | příruba volná k lemovému nákružku z PP-ocel 90 | [15 empty] | PP | 2
| P |  | Poznámka k položce: WAVIN, kód výrobku: PRI090NXXX | [15 empty] | P | 2
| VV |  | příl.č. D.1.06, D.1.07 | [15 empty] | VV | 2 | 1 | -1 | 0 | ROZPOCET
| VV |  | řad 1-4 | [15 empty] | VV | 2 | 1 | -1 | 0 | ROZPOCET
| VV |  | 4 |  | 4 | [13 empty] | VV | 2 | 2 | -1 | 0 | ROZPOCET
55 | M | 552517240 | příruba slepá GG 250 s epoxidovou ochranou vrstvou DN 80 | kus | 1 |  | 0 | CS ÚRS 2014 01 |  |  | základní |  |  | 0.004 | 0.004 | 0 | 0 | 8 | M | 2 |  |  |  | ROZPOCET | 0 | 0 | 0 | 0 | 0 | 1 | 0 | 4 | 52081716
| PP |  | trouby a tvarovky litinové tlakové příruby příruba slepá GG 250 s epoxidovou ochranou vrstvou PN 10 DN 80 | [15 empty] | PP | 2
| VV |  | příl.č. D.1.06, D.1.07 | [15 empty] | VV | 2 | 1 | -1 | 0 | ROZPOCET
| VV |  | řad 1-4 | [15 empty] | VV | 2 | 1 | -1 | 0 | ROZPOCET
| VV |  | 1 |  | 1 | [13 empty] | VV | 2 | 2 | -1 | 0 | ROZPOCET
56 | K | 857244121 | Montáž litinových tvarovek odbočných přírubových otevřený výkop DN 80 | kus | 2 |  | 0 | CS ÚRS 2014 01 |  |  | základní |  |  | 0.0012 | 0.0024 | 0 | 0 | 4 | K | 2 |  |  |  | ROZPOCET | 0 | 0 | 0 | 0 | 0 | 1 | 0 | 4 | 1407465424
| PP |  | Montáž litinových tvarovek na potrubí litinovém tlakovém odbočných na potrubí z trub přírubových v otevřeném výkopu, kanálu nebo v šachtě DN 80 | [15 empty] | PP | 2
| VV |  | příl.č. D.1.06, D.1.07 | [15 empty] | VV | 2 | 1 | -1 | 0 | ROZPOCET
| VV |  | řad 1-4 | [15 empty] | VV | 2 | 1 | -1 | 0 | ROZPOCET
| VV |  | 2 |  | 2 | [13 empty] | VV | 2 | 2 | -1 | 0 | ROZPOCET
57 | M | 552535100 | tvarovka přírubová litinová s přírubovou odbočkou,práškový epoxid, tl.250µm T-kus DN 80/80 mm | kus | 2 |  | 0 | CS ÚRS 2014 01 |  |  | základní |  |  | 0.0149 | 0.0298 | 0 | 0 | 8 | M | 2 |  |  |  | ROZPOCET | 0 | 0 | 0 | 0 | 0 | 1 | 0 | 4 | 834492087
| PP |  | trouby a tvarovky litinové tlakové přírubové odbočky zn. T tvarovka přírubová s přírubuvou odbočkou zn.T tvárná litina dle ČSN EN 545 uvnitř i vně: práškový epoxid dle GSK-RAL, min. tl. 250 µm DN 80/80 | [15 empty] | PP | 2
| VV |  | příl.č. D.1.06, D.1.07 | [15 empty] | VV | 2 | 1 | -1 | 0 | ROZPOCET
| VV |  | řad 1-4 | [15 empty] | VV | 2 | 1 | -1 | 0 | ROZPOCET
| VV |  | 2 |  | 2 | [13 empty] | VV | 2 | 2 | -1 | 0 | ROZPOCET
58 | K | 857262121 | Montáž litinových tvarovek jednoosých přírubových otevřený výkop DN 100 | kus | 6 |  | 0 | CS ÚRS 2014 01 |  |  | základní |  |  | 0.00163 | 0.00978 | 0 | 0 | 4 | K | 2 |  |  |  | ROZPOCET | 0 | 0 | 0 | 0 | 0 | 1 | 0 | 4 | -611249497
| PP |  | Montáž litinových tvarovek na potrubí litinovém tlakovém jednoosých na potrubí z trub přírubových v otevřeném výkopu, kanálu nebo v šachtě DN 100 | [15 empty] | PP | 2
| VV |  | příl.č. D.1.06, D.1.07 | [15 empty] | VV | 2 | 1 | -1 | 0 | ROZPOCET
| VV |  | řad 1 | [15 empty] | VV | 2 | 1 | -1 | 0 | ROZPOCET
| VV |  | 1 |  | 1 | [13 empty] | VV | 2 | 2 | -1 | 0 | ROZPOCET
| VV |  | řad 1-3 | [15 empty] | VV | 2 | 1 | -1 | 0 | ROZPOCET
| VV |  | 5 |  | 5 | [13 empty] | VV | 2 | 2 | -1 | 0 | ROZPOCET
59 | M | 286544100_1R | příruba volná k lemovému nákružku z PP-ocel 110 | kus | 4 |  | 0 |  |  |  | základní |  |  | 0.004 | 0.016 | 0 | 0 | 8 | M | 2 |  |  |  | ROZPOCET | 0 | 0 | 0 | 0 | 0 | 1 | 0 | 4 | -184239022
| PP |  | příruba volná k lemovému nákružku z PP-ocel 110 | [15 empty] | PP | 2
| P |  | Poznámka k položce: WAVIN, kód výrobku: PRI110NXXX | [15 empty] | P | 2
| VV |  | příl.č. D.1.06, D.1.07 | [15 empty] | VV | 2 | 1 | -1 | 0 | ROZPOCET
| VV |  | řad 1-3 | [15 empty] | VV | 2 | 1 | -1 | 0 | ROZPOCET
| VV |  | 4 |  | 4 | [13 empty] | VV | 2 | 2 | -1 | 0 | ROZPOCET
60 | M | 552517250 | příruba slepá GG 250 s epoxidovou ochranou vrstvou DN 100 | kus | 1 |  | 0 | CS ÚRS 2014 01 |  |  | základní |  |  | 0.005 | 0.005 | 0 | 0 | 8 | M | 2 |  |  |  | ROZPOCET | 0 | 0 | 0 | 0 | 0 | 1 | 0 | 4 | -592758656
| PP |  | trouby a tvarovky litinové tlakové příruby příruba slepá GG 250 s epoxidovou ochranou vrstvou PN 10 DN 100 | [15 empty] | PP | 2
| VV |  | příl.č. D.1.06, D.1.07 | [15 empty] | VV | 2 | 1 | -1 | 0 | ROZPOCET
| VV |  | řad 1-3 | [15 empty] | VV | 2 | 1 | -1 | 0 | ROZPOCET
| VV |  | 1 |  | 1 | [13 empty] | VV | 2 | 2 | -1 | 0 | ROZPOCET
61 | M | 799410008016_1R | SPOJKA WAGA HRDLO-PŘÍRUBA DN 100 mm | kus | 1 |  | 0 |  |  |  | základní |  |  | 0.00736 | 0.00736 | 0 | 0 | 8 | M | 2 |  |  |  | ROZPOCET | 0 | 0 | 0 | 0 | 0 | 1 | 0 | 4 | 1933258870
| PP |  | SPOJKA WAGA HRDLO-PŘÍRUBA DN 100 mm | [15 empty] | PP | 2
| VV |  | příl.č. D.1.06, D.1.07 | [15 empty] | VV | 2 | 1 | -1 | 0 | ROZPOCET
| VV |  | řad 1 | [15 empty] | VV | 2 | 1 | -1 | 0 | ROZPOCET
| VV |  | 1 |  | 1 | [13 empty] | VV | 2 | 2 | -1 | 0 | ROZPOCET
62 | K | 857264121 | Montáž litinových tvarovek odbočných přírubových otevřený výkop DN 100 | kus | 3 |  | 0 | CS ÚRS 2014 01 |  |  | základní |  |  | 0.00244 | 0.00732 | 0 | 0 | 4 | K | 2 |  |  |  | ROZPOCET | 0 | 0 | 0 | 0 | 0 | 1 | 0 | 4 | 617150021
| PP |  | Montáž litinových tvarovek na potrubí litinovém tlakovém odbočných na potrubí z trub přírubových v otevřeném výkopu, kanálu nebo v šachtě DN 100 | [15 empty] | PP | 2
| VV |  | příl.č. D.1.06, D.1.07 | [15 empty] | VV | 2 | 1 | -1 | 0 | ROZPOCET
| VV |  | řad 1 | [15 empty] | VV | 2 | 1 | -1 | 0 | ROZPOCET
| VV |  | 1 |  | 1 | [13 empty] | VV | 2 | 2 | -1 | 0 | ROZPOCET
| VV |  | řad 1-3 | [15 empty] | VV | 2 | 1 | -1 | 0 | ROZPOCET
| VV |  | 2 |  | 2 | [13 empty] | VV | 2 | 2 | -1 | 0 | ROZPOCET
63 | M | 552535150 | tvarovka přírubová litinová s přírubovou odbočkou,práškový epoxid, tl.250µm T-kus DN 100/80 mm | kus | 3 |  | 0 | CS ÚRS 2014 01 |  |  | základní |  |  | 0.0178 | 0.0534 | 0 | 0 | 8 | M | 2 |  |  |  | ROZPOCET | 0 | 0 | 0 | 0 | 0 | 1 | 0 | 4 | 1771069208
| PP |  | trouby a tvarovky litinové tlakové přírubové odbočky zn. T tvarovka přírubová s přírubuvou odbočkou zn.T tvárná litina dle ČSN EN 545 uvnitř i vně: práškový epoxid dle GSK-RAL, min. tl. 250 µm DN 100/80 | [15 empty] | PP | 2
| VV |  | příl.č. D.1.06, D.1.07 | [15 empty] | VV | 2 | 1 | -1 | 0 | ROZPOCET
| VV |  | řad 1 | [15 empty] | VV | 2 | 1 | -1 | 0 | ROZPOCET
| VV |  | 1 |  | 1 | [13 empty] | VV | 2 | 2 | -1 | 0 | ROZPOCET
| VV |  | řad 1-3 | [15 empty] | VV | 2 | 1 | -1 | 0 | ROZPOCET
| VV |  | 2 |  | 2 | [13 empty] | VV | 2 | 2 | -1 | 0 | ROZPOCET
64 | K | 857312121 | Montáž litinových tvarovek jednoosých přírubových otevřený výkop DN 150 | kus | 16 |  | 0 | CS ÚRS 2014 01 |  |  | základní |  |  | 0.00289 | 0.04624 | 0 | 0 | 4 | K | 2 |  |  |  | ROZPOCET | 0 | 0 | 0 | 0 | 0 | 1 | 0 | 4 | -947358669
| PP |  | Montáž litinových tvarovek na potrubí litinovém tlakovém jednoosých na potrubí z trub přírubových v otevřeném výkopu, kanálu nebo v šachtě DN 150 | [15 empty] | PP | 2
| VV |  | příl.č. D.1.06, D.1.07 | [15 empty] | VV | 2 | 1 | -1 | 0 | ROZPOCET
| VV |  | řad 1 | [15 empty] | VV | 2 | 1 | -1 | 0 | ROZPOCET
| VV |  | 16 |  | 16 | [13 empty] | VV | 2 | 2 | -1 | 0 | ROZPOCET
65 | M | 286544110_1R | příruba volná k lemovému nákružku z PP-Ocel 160 | kus | 14 |  | 0 |  |  |  | základní |  |  | 0.004 | 0.056 | 0 | 0 | 8 | M | 2 |  |  |  | ROZPOCET | 0 | 0 | 0 | 0 | 0 | 1 | 0 | 4 | -1993245727
| PP |  | příruba volná k lemovému nákružku z PP-Ocel 160 | [15 empty] | PP | 2
| VV |  | příl.č. D.1.06, D.1.07 | [15 empty] | VV | 2 | 1 | -1 | 0 | ROZPOCET
| VV |  | řad 1 | [15 empty] | VV | 2 | 1 | -1 | 0 | ROZPOCET
| VV |  | 14 |  | 14 | [13 empty] | VV | 2 | 2 | -1 | 0 | ROZPOCET
66 | M | 552536170 | přechod přírubový,práškový epoxid, tl.250µm FFR-kus litinový délka 200 mm DN 150/100 mm | kus | 1 |  | 0 | CS ÚRS 2014 01 |  |  | základní |  |  | 0.0139 | 0.0139 | 0 | 0 | 8 | M | 2 |  |  |  | ROZPOCET | 0 | 0 | 0 | 0 | 0 | 1 | 0 | 4 | 285322704
| PP |  | trouby a tvarovky litinové tlakové přechody přírubové zn. FFR (redukce) přechod přírubový zn. FFR tvárná litina dle ČSN EN 545 uvnitř i vně: práškový epoxid dle GSK-RAL, min. tl. 250 µm DN 150/100 | [15 empty] | PP | 2
| VV |  | příl.č. D.1.06, D.1.07 | [15 empty] | VV | 2 | 1 | -1 | 0 | ROZPOCET
| VV |  | řad 1 | [15 empty] | VV | 2 | 1 | -1 | 0 | ROZPOCET
| VV |  | 1 |  | 1 | [13 empty] | VV | 2 | 2 | -1 | 0 | ROZPOCET
67 | M | 799415000016_1R | SPOJKA WAGA HRDLO PŘÍUBA DN 150 mm | kus | 1 |  | 0 |  |  |  | základní |  |  | 0.01664 | 0.01664 | 0 | 0 | 8 | M | 2 |  |  |  | ROZPOCET | 0 | 0 | 0 | 0 | 0 | 1 | 0 | 4 | -1753199519
| PP |  | SPOJKA WAGA HRDLO PŘÍUBA DN 150 mm | [15 empty] | PP | 2
| VV |  | příl.č. D.1.06, D.1.07 | [15 empty] | VV | 2 | 1 | -1 | 0 | ROZPOCET
| VV |  | řad 1 | [15 empty] | VV | 2 | 1 | -1 | 0 | ROZPOCET
| VV |  | 1 |  | 1 | [13 empty] | VV | 2 | 2 | -1 | 0 | ROZPOCET
68 | K | 857314121 | Montáž litinových tvarovek odbočných přírubových otevřený výkop DN 150 | kus | 7 |  | 0 | CS ÚRS 2014 01 |  |  | základní |  |  | 0.00371 | 0.02597 | 0 | 0 | 4 | K | 2 |  |  |  | ROZPOCET | 0 | 0 | 0 | 0 | 0 | 1 | 0 | 4 | 1841990589
| PP |  | Montáž litinových tvarovek na potrubí litinovém tlakovém odbočných na potrubí z trub přírubových v otevřeném výkopu, kanálu nebo v šachtě DN 150 | [15 empty] | PP | 2
| VV |  | příl.č. D.1.06, D.1.07 | [15 empty] | VV | 2 | 1 | -1 | 0 | ROZPOCET
| VV |  | řad 1 | [15 empty] | VV | 2 | 1 | -1 | 0 | ROZPOCET
| VV |  | 7 |  | 7 | [13 empty] | VV | 2 | 2 | -1 | 0 | ROZPOCET
69 | M | 552535300 | tvarovka přírubová litinová s přírubovou odbočkou,práškový epoxid, tl.250µm T-kus DN 150/150 mm | kus | 2 |  | 0 | CS ÚRS 2014 01 |  |  | základní |  |  | 0.0299 | 0.0598 | 0 | 0 | 8 | M | 2 |  |  |  | ROZPOCET | 0 | 0 | 0 | 0 | 0 | 1 | 0 | 4 | 1751761042
| PP |  | trouby a tvarovky litinové tlakové přírubové odbočky zn. T tvarovka přírubová s přírubuvou odbočkou zn.T tvárná litina dle ČSN EN 545 uvnitř i vně: práškový epoxid dle GSK-RAL, min. tl. 250 µm DN 150/150 | [15 empty] | PP | 2
| VV |  | příl.č. D.1.06, D.1.07 | [15 empty] | VV | 2 | 1 | -1 | 0 | ROZPOCET
| VV |  | řad 1 | [15 empty] | VV | 2 | 1 | -1 | 0 | ROZPOCET
| VV |  | 2 |  | 2 | [13 empty] | VV | 2 | 2 | -1 | 0 | ROZPOCET
70 | M | 552535270 | tvarovka přírubová litinová s přírubovou odbočkou,práškový epoxid, tl.250µm T-kus DN 150/80 mm | kus | 5 |  | 0 | CS ÚRS 2014 01 |  |  | základní |  |  | 0.0276 | 0.138 | 0 | 0 | 8 | M | 2 |  |  |  | ROZPOCET | 0 | 0 | 0 | 0 | 0 | 1 | 0 | 4 | -1991072541
| PP |  | trouby a tvarovky litinové tlakové přírubové odbočky zn. T tvarovka přírubová s přírubuvou odbočkou zn.T tvárná litina dle ČSN EN 545 uvnitř i vně: práškový epoxid dle GSK-RAL, min. tl. 250 µm DN 150/80 | [15 empty] | PP | 2
| VV |  | příl.č. D.1.06, D.1.07 | [15 empty] | VV | 2 | 1 | -1 | 0 | ROZPOCET
| VV |  | řad 1 | [15 empty] | VV | 2 | 1 | -1 | 0 | ROZPOCET
| VV |  | 5 |  | 5 | [13 empty] | VV | 2 | 2 | -1 | 0 | ROZPOCET
71 | K | 871161121 | Montáž potrubí z trubek z tlakového polyetylénu otevřený výkop svařovaných vnější průměr 32 mm | m | 127 |  | 0 | CS ÚRS 2014 01 |  |  | základní |  |  | 0 | 0 | 0 | 0 | 4 | K | 2 |  |  |  | ROZPOCET | 0 | 0 | 0 | 0 | 0 | 1 | 0 | 4 | -1446739000
| PP |  | Montáž potrubí z plastických hmot v otevřeném výkopu, z tlakových trubek polyetylenových PE svařených vnějšího průměru 32 mm | [15 empty] | PP | 2
| VV |  | příl.č. D.1.06, D.1.07 | [15 empty] | VV | 2 | 1 | -1 | 0 | ROZPOCET
| VV |  | řad 1 | [15 empty] | VV | 2 | 1 | -1 | 0 | ROZPOCET
| VV |  | 103 |  | 103 | [13 empty] | VV | 2 | 2 | -1 | 0 | ROZPOCET
| VV |  | řad 1-3 | [15 empty] | VV | 2 | 1 | -1 | 0 | ROZPOCET
| VV |  | 18 |  | 18 | [13 empty] | VV | 2 | 2 | -1 | 0 | ROZPOCET
| VV |  | řad 1-4 | [15 empty] | VV | 2 | 1 | -1 | 0 | ROZPOCET
| VV |  | 6 |  | 6 | [13 empty] | VV | 2 | 2 | -1 | 0 | ROZPOCET
72 | M | 286131100 | potrubí vodovodní PE100 PN16 SDR11 6 m, 100 m, 32 x 3,0 mm | m | 127 |  | 0 | CS ÚRS 2014 01 |  |  | základní |  |  | 0.00027 | 0.03429 | 0 | 0 | 8 | M | 2 |  |  |  | ROZPOCET | 0 | 0 | 0 | 0 | 0 | 1 | 0 | 4 | 1913568099
| PP |  | trubky z polyetylénu vodovodní potrubí PE PE100 SDR 11 PN16 tyče 6 m, 12 m, návin 100 m 32 x 3,0 mm, tyče + návin | [15 empty] | PP | 2
| VV |  | příl.č. D.1.06, D.1.07 | [15 empty] | VV | 2 | 1 | -1 | 0 | ROZPOCET
| VV |  | řad 1 | [15 empty] | VV | 2 | 1 | -1 | 0 | ROZPOCET
| VV |  | 103 |  | 103 | [13 empty] | VV | 2 | 2 | -1 | 0 | ROZPOCET
| VV |  | řad 1-3 | [15 empty] | VV | 2 | 1 | -1 | 0 | ROZPOCET
| VV |  | 18 |  | 18 | [13 empty] | VV | 2 | 2 | -1 | 0 | ROZPOCET
| VV |  | řad 1-4 | [15 empty] | VV | 2 | 1 | -1 | 0 | ROZPOCET
| VV |  | 6 |  | 6 | [13 empty] | VV | 2 | 2 | -1 | 0 | ROZPOCET
73 | M | 630003203216_1R | TVAROVKA ISO SPOJKA DN 32-32 | kus | 28 |  | 0 |  |  |  | základní |  |  | 0.00065 | 0.0182 | 0 | 0 | 8 | M | 2 |  |  |  | ROZPOCET | 0 | 0 | 0 | 0 | 0 | 1 | 0 | 4 | 275696398
| PP |  | TVAROVKY ISO SPOJKA DN 32-32 | [15 empty] | PP | 2
| VV |  | příl.č. D.1.06, D.1.07 | [15 empty] | VV | 2 | 1 | -1 | 0 | ROZPOCET
| VV |  | řad 1 | [15 empty] | VV | 2 | 1 | -1 | 0 | ROZPOCET
| VV |  | 20 |  | 20 | [13 empty] | VV | 2 | 2 | -1 | 0 | ROZPOCET
| VV |  | řad 1-3 | [15 empty] | VV | 2 | 1 | -1 | 0 | ROZPOCET
| VV |  | 6 |  | 6 | [13 empty] | VV | 2 | 2 | -1 | 0 | ROZPOCET
| VV |  | řad 1-4 | [15 empty] | VV | 2 | 1 | -1 | 0 | ROZPOCET
| VV |  | 2 |  | 2 | [13 empty] | VV | 2 | 2 | -1 | 0 | ROZPOCET
74 | K | 871171121 | Montáž potrubí z trubek z tlakového polyetylénu otevřený výkop svařovaných vnější průměr 40 mm | m | 3 |  | 0 | CS ÚRS 2014 01 |  |  | základní |  |  | 0 | 0 | 0 | 0 | 4 | K | 2 |  |  |  | ROZPOCET | 0 | 0 | 0 | 0 | 0 | 1 | 0 | 4 | -864486731
| PP |  | Montáž potrubí z plastických hmot v otevřeném výkopu, z tlakových trubek polyetylenových PE svařených vnějšího průměru 40 mm | [15 empty] | PP | 2
| VV |  | příl.č. D.1.06, D.1.07 | [15 empty] | VV | 2 | 1 | -1 | 0 | ROZPOCET
| VV |  | řad 1-3 | [15 empty] | VV | 2 | 1 | -1 | 0 | ROZPOCET
| VV |  | 3 |  | 3 | [13 empty] | VV | 2 | 2 | -1 | 0 | ROZPOCET
75 | M | 286131110 | potrubí vodovodní PE100 PN16 SDR11 6 m, 100 m, 40 x 3,7 mm | m | 3 |  | 0 | CS ÚRS 2014 01 |  |  | základní |  |  | 0.00042 | 0.00126 | 0 | 0 | 8 | M | 2 |  |  |  | ROZPOCET | 0 | 0 | 0 | 0 | 0 | 1 | 0 | 4 | 1259683361
| PP |  | trubky z polyetylénu vodovodní potrubí PE PE100 SDR 11 PN16 tyče 6 m, 12 m, návin 100 m 40 x 3,7 mm, tyče + návin | [15 empty] | PP | 2
| VV |  | příl.č. D.1.06, D.1.07 | [15 empty] | VV | 2 | 1 | -1 | 0 | ROZPOCET
| VV |  | řad 1-3 | [15 empty] | VV | 2 | 1 | -1 | 0 | ROZPOCET
| VV |  | 3 |  | 3 | [13 empty] | VV | 2 | 2 | -1 | 0 | ROZPOCET
76 | M | 632004004016 | TVAROVKA ISO SPOJKA DN 40-40 | kus | 1 |  | 0 |  |  |  | základní |  |  | 0.0003 | 0.0003 | 0 | 0 | 8 | M | 2 |  |  |  | ROZPOCET | 0 | 0 | 0 | 0 | 0 | 1 | 0 | 4 | 237632934
| PP |  | TVAROVKY ISO SPOJKA DN 40-40 | [15 empty] | PP | 2
| VV |  | příl.č. D.1.06, D.1.07 | [15 empty] | VV | 2 | 1 | -1 | 0 | ROZPOCET
| VV |  | řad 1-3 | [15 empty] | VV | 2 | 1 | -1 | 0 | ROZPOCET
| VV |  | 1 |  | 1 | [13 empty] | VV | 2 | 2 | -1 | 0 | ROZPOCET
77 | K | 871181121 | Montáž potrubí z trubek z tlakového polyetylénu otevřený výkop svařovaných vnější průměr 50 mm | m | 18 |  | 0 | CS ÚRS 2014 01 |  |  | základní |  |  | 0 | 0 | 0 | 0 | 4 | K | 2 |  |  |  | ROZPOCET | 0 | 0 | 0 | 0 | 0 | 1 | 0 | 4 | -963443264
| PP |  | Montáž potrubí z plastických hmot v otevřeném výkopu, z tlakových trubek polyetylenových PE svařených vnějšího průměru 50 mm | [15 empty] | PP | 2
| VV |  | příl.č. D.1.06, D.1.07 | [15 empty] | VV | 2 | 1 | -1 | 0 | ROZPOCET
| VV |  | řad 1 | [15 empty] | VV | 2 | 1 | -1 | 0 | ROZPOCET
| VV |  | 6 |  | 6 | [13 empty] | VV | 2 | 2 | -1 | 0 | ROZPOCET
| VV |  | řad 1-3 | [15 empty] | VV | 2 | 1 | -1 | 0 | ROZPOCET
| VV |  | 12 |  | 12 | [13 empty] | VV | 2 | 2 | -1 | 0 | ROZPOCET
78 | M | 286131120 | potrubí vodovodní PE100 PN16 SDR11 6 m, 100 m, 50 x 4,6 mm | m | 18 |  | 0 | CS ÚRS 2014 01 |  |  | základní |  |  | 0.00067 | 0.01206 | 0 | 0 | 8 | M | 2 |  |  |  | ROZPOCET | 0 | 0 | 0 | 0 | 0 | 1 | 0 | 4 | -979849810
| PP |  | trubky z polyetylénu vodovodní potrubí PE PE100 SDR 11 PN16 tyče 6 m, 12 m, návin 100 m 50 x 4,6 mm, tyče + návin | [15 empty] | PP | 2
| VV |  | příl.č. D.1.06, D.1.07 | [15 empty] | VV | 2 | 1 | -1 | 0 | ROZPOCET
| VV |  | řad 1 | [15 empty] | VV | 2 | 1 | -1 | 0 | ROZPOCET
| VV |  | 6 |  | 6 | [13 empty] | VV | 2 | 2 | -1 | 0 | ROZPOCET
| VV |  | řad 1-3 | [15 empty] | VV | 2 | 1 | -1 | 0 | ROZPOCET
| VV |  | 12 |  | 12 | [13 empty] | VV | 2 | 2 | -1 | 0 | ROZPOCET
79 | M | 632005005016 | TVAROVKA ISO SPOJKA DN 50-50 | kus | 4 |  | 0 |  |  |  | základní |  |  | 0.0005 | 0.002 | 0 | 0 | 8 | M | 2 |  |  |  | ROZPOCET | 0 | 0 | 0 | 0 | 0 | 1 | 0 | 4 | 2059717918
| PP |  | TVAROVKY ISO SPOJKA DN 50-50 | [15 empty] | PP | 2
| VV |  | příl.č. D.1.06, D.1.07 | [15 empty] | VV | 2 | 1 | -1 | 0 | ROZPOCET
| VV |  | řad 1 | [15 empty] | VV | 2 | 1 | -1 | 0 | ROZPOCET
| VV |  | 2 |  | 2 | [13 empty] | VV | 2 | 2 | -1 | 0 | ROZPOCET
| VV |  | řad 1-3 | [15 empty] | VV | 2 | 1 | -1 | 0 | ROZPOCET
| VV |  | 2 |  | 2 | [13 empty] | VV | 2 | 2 | -1 | 0 | ROZPOCET
80 | K | 871211121 | Montáž potrubí z trubek z tlakového polyetylénu otevřený výkop svařovaných vnější průměr 63 mm | m | 3 |  | 0 | CS ÚRS 2014 01 |  |  | základní |  |  | 0 | 0 | 0 | 0 | 4 | K | 2 |  |  |  | ROZPOCET | 0 | 0 | 0 | 0 | 0 | 1 | 0 | 4 | -1575939337
| PP |  | Montáž potrubí z plastických hmot v otevřeném výkopu, z tlakových trubek polyetylenových PE svařených vnějšího průměru 63 mm | [15 empty] | PP | 2
| VV |  | příl.č. D.1.06, D.1.07 | [15 empty] | VV | 2 | 1 | -1 | 0 | ROZPOCET
| VV |  | řad 1-4 | [15 empty] | VV | 2 | 1 | -1 | 0 | ROZPOCET
| VV |  | 3 |  | 3 | [13 empty] | VV | 2 | 2 | -1 | 0 | ROZPOCET
81 | M | 286131130 | potrubí vodovodní PE100 PN16 SDR11 6 m, 100 m, 63 x 5,8 mm | m | 3 |  | 0 | CS ÚRS 2014 01 |  |  | základní |  |  | 0.00106 | 0.00318 | 0 | 0 | 8 | M | 2 |  |  |  | ROZPOCET | 0 | 0 | 0 | 0 | 0 | 1 | 0 | 4 | -1675859702
| PP |  | trubky z polyetylénu vodovodní potrubí PE PE100 SDR 11 PN16 tyče 6 m, 12 m, návin 100 m 63 x 5,8 mm, tyče + návin | [15 empty] | PP | 2
| VV |  | příl.č. D.1.06, D.1.07 | [15 empty] | VV | 2 | 1 | -1 | 0 | ROZPOCET
| VV |  | řad 1-4 | [15 empty] | VV | 2 | 1 | -1 | 0 | ROZPOCET
| VV |  | 3 |  | 3 | [13 empty] | VV | 2 | 2 | -1 | 0 | ROZPOCET
82 | M | 632006306316 | TVAROVKA ISO SPOJKA DN 63-63 | kus | 1 |  | 0 |  |  |  | základní |  |  | 0.00075 | 0.00075 | 0 | 0 | 8 | M | 2 |  |  |  | ROZPOCET | 0 | 0 | 0 | 0 | 0 | 1 | 0 | 4 | 1895520168
| PP |  | TVAROVKY ISO SPOJKA DN 63-63 | [15 empty] | PP | 2
| VV |  | příl.č. D.1.06, D.1.07 | [15 empty] | VV | 2 | 1 | -1 | 0 | ROZPOCET
| VV |  | řad 1-4 | [15 empty] | VV | 2 | 1 | -1 | 0 | ROZPOCET
| VV |  | 1 |  | 1 | [13 empty] | VV | 2 | 2 | -1 | 0 | ROZPOCET
83 | K | 871241121 | Montáž potrubí z trubek z tlakového polyetylénu otevřený výkop svařovaných vnější průměr 90 mm | m | 47 |  | 0 | CS ÚRS 2014 01 |  |  | základní |  |  | 0 | 0 | 0 | 0 | 4 | K | 2 |  |  |  | ROZPOCET | 0 | 0 | 0 | 0 | 0 | 1 | 0 | 4 | -1820102391
| PP |  | Montáž potrubí z plastických hmot v otevřeném výkopu, z tlakových trubek polyetylenových PE svařených vnějšího průměru 90 mm | [15 empty] | PP | 2
| VV |  | příl.č. D.1.06, D.1.07 | [15 empty] | VV | 2 | 1 | -1 | 0 | ROZPOCET
| VV |  | řad 1-4 | [15 empty] | VV | 2 | 1 | -1 | 0 | ROZPOCET
| VV |  | 55-8 |  | 47 | [13 empty] | VV | 2 | 2 | -1 | 0 | ROZPOCET
84 | M | 286131290_2R | potrubí vodovodní PE100 RC PN10 SDR17, 90 x 5,4 mm | m | 47 |  | 0 |  |  |  | základní |  |  | 0.0015 | 0.0705 | 0 | 0 | 8 | M | 2 |  |  |  | ROZPOCET | 0 | 0 | 0 | 0 | 0 | 1 | 0 | 4 | 572318168
| PP |  | potrubí vodovodní PE100 RC PN10 SDR17, 90 x 5,4 mm | [15 empty] | PP | 2
| VV |  | příl.č. D.1.06, D.1.07 | [15 empty] | VV | 2 | 1 | -1 | 0 | ROZPOCET
| VV |  | řad 1-4 | [15 empty] | VV | 2 | 1 | -1 | 0 | ROZPOCET
| VV |  | 55-8 |  | 47 | [13 empty] | VV | 2 | 2 | -1 | 0 | ROZPOCET
85 | M | 286535980_1R | nákružek tlakový lemový PP D 90 mm | kus | 4 |  | 0 |  |  |  | základní |  |  | 0.00026 | 0.00104 | 0 | 0 | 8 | M | 2 |  |  |  | ROZPOCET | 0 | 0 | 0 | 0 | 0 | 1 | 0 | 4 | -792672261
| PP |  | nákružek tlakový lemový PP D 90 mm | [15 empty] | PP | 2
| VV |  | příl.č. D.1.06, D.1.07 | [15 empty] | VV | 2 | 1 | -1 | 0 | ROZPOCET
| VV |  | řad 1-4 | [15 empty] | VV | 2 | 1 | -1 | 0 | ROZPOCET
| VV |  | 4 |  | 4 | [13 empty] | VV | 2 | 2 | -1 | 0 | ROZPOCET
86 | M | 286149100 | oblouk 45°, SDR 17, PE 100 RC, PN 10, d 90 | kus | 1 |  | 0 | CS ÚRS 2014 01 |  |  | základní |  |  | 0.0009 | 0.0009 | 0 | 0 | 8 | M | 2 |  |  |  | ROZPOCET | 0 | 0 | 0 | 0 | 0 | 1 | 0 | 4 | 914985599
| PP |  | trubky z polypropylénu a kombinované pro rozvod pitné a teplé užitkové vody PE tvarovky - na tupo oblouk 45°, SDR 17, PE 100 RC, PN 10 d 90 | [15 empty] | PP | 2
| VV |  | příl.č. D.1.06, D.1.07 | [15 empty] | VV | 2 | 1 | -1 | 0 | ROZPOCET
| VV |  | řad 1-4 | [15 empty] | VV | 2 | 1 | -1 | 0 | ROZPOCET
| VV |  | 1 |  | 1 | [13 empty] | VV | 2 | 2 | -1 | 0 | ROZPOCET
87 | M | 286149600_1R | Navrtací T-kus odbočný s uzavíracím ventilem De 90ú63 | kus | 3 |  | 0 |  |  |  | základní |  |  | 0.00097 | 0.00291 | 0 | 0 | 8 | M | 2 |  |  |  | ROZPOCET | 0 | 0 | 0 | 0 | 0 | 1 | 0 | 4 | -1902602783
| PP |  | Navrtací T-kus odbočný s uzavíracím ventilem De 90ú63 | [15 empty] | PP | 2
| VV |  | příl.č. D.1.06, D.1.07 | [15 empty] | VV | 2 | 1 | -1 | 0 | ROZPOCET
| VV |  | řad 1-4 | [15 empty] | VV | 2 | 1 | -1 | 0 | ROZPOCET
| VV |  | 3 |  | 3 | [13 empty] | VV | 2 | 2 | -1 | 0 | ROZPOCET
88 | M | 286149600_2R | Zemní souprava pro navrtací T-kus telaskopická 1,3-1,9 m | kus | 3 |  | 0 |  |  |  | základní |  |  | 0.00097 | 0.00291 | 0 | 0 | 8 | M | 2 |  |  |  | ROZPOCET | 0 | 0 | 0 | 0 | 0 | 1 | 0 | 4 | -830335872
| PP |  | Zemní souprava pro navrtací T-kus telaskopická 1,3-1,9 m | [15 empty] | PP | 2
| VV |  | příl.č. D.1.06, D.1.07 | [15 empty] | VV | 2 | 1 | -1 | 0 | ROZPOCET
| VV |  | řad 1-4 | [15 empty] | VV | 2 | 1 | -1 | 0 | ROZPOCET
| VV |  | 3 |  | 3 | [13 empty] | VV | 2 | 2 | -1 | 0 | ROZPOCET
89 | K | 871251121 | Montáž potrubí z trubek z tlakového polyetylénu otevřený výkop svařovaných vnější průměr 110 mm | m | 152 |  | 0 | CS ÚRS 2014 01 |  |  | základní |  |  | 0 | 0 | 0 | 0 | 4 | K | 2 |  |  |  | ROZPOCET | 0 | 0 | 0 | 0 | 0 | 1 | 0 | 4 | -2083723752
| PP |  | Montáž potrubí z plastických hmot v otevřeném výkopu, z tlakových trubek polyetylenových PE svařených vnějšího průměru 110 mm | [15 empty] | PP | 2
| VV |  | příl.č. D.1.06, D.1.07 | [15 empty] | VV | 2 | 1 | -1 | 0 | ROZPOCET
| VV |  | řad 1-3 | [15 empty] | VV | 2 | 1 | -1 | 0 | ROZPOCET
| VV |  | 165-13 |  | 152 | [13 empty] | VV | 2 | 2 | -1 | 0 | ROZPOCET
90 | M | 286131300_2R | potrubí vodovodní PE100-RC PN10 SDR17, 110 x 6,6 mm | m | 152 |  | 0 |  |  |  | základní |  |  | 0.00216 | 0.32832 | 0 | 0 | 8 | M | 2 |  |  |  | ROZPOCET | 0 | 0 | 0 | 0 | 0 | 1 | 0 | 4 | 766512778
| PP |  | potrubí vodovodní PE100-RC PN10 SDR17, 110 x 6,6 mm | [15 empty] | PP | 2
| VV |  | příl.č. D.1.06, D.1.07 | [15 empty] | VV | 2 | 1 | -1 | 0 | ROZPOCET
| VV |  | řad 1-3 | [15 empty] | VV | 2 | 1 | -1 | 0 | ROZPOCET
| VV |  | 165-13 |  | 152 | [13 empty] | VV | 2 | 2 | -1 | 0 | ROZPOCET
91 | M | 286535990_1R | nákružek tlakový lemový PE D 110 mm | kus | 4 |  | 0 |  |  |  | základní |  |  | 0.00039 | 0.00156 | 0 | 0 | 8 | M | 2 |  |  |  | ROZPOCET | 0 | 0 | 0 | 0 | 0 | 1 | 0 | 4 | -859207515
| PP |  | nákružek tlakový lemový PE D 110 mm | [15 empty] | PP | 2
| VV |  | příl.č. D.1.06, D.1.07 | [15 empty] | VV | 2 | 1 | -1 | 0 | ROZPOCET
| VV |  | řad 1-3 | [15 empty] | VV | 2 | 1 | -1 | 0 | ROZPOCET
| VV |  | 4 |  | 4 | [13 empty] | VV | 2 | 2 | -1 | 0 | ROZPOCET
92 | M | 286149110_1R | oblouk 11°, SDR 17, PE 100 RC, PN 10, d 110 | kus | 2 |  | 0 |  |  |  | základní |  |  | 0.0014 | 0.0028 | 0 | 0 | 8 | M | 2 |  |  |  | ROZPOCET | 0 | 0 | 0 | 0 | 0 | 1 | 0 | 4 | -790540662
| PP |  | trubky z polypropylénu a kombinované pro rozvod pitné a teplé užitkové vody PE tvarovky - na tupo oblouk 11°, SDR 17, PE 100 RC, PN 10 d 110 | [15 empty] | PP | 2
| VV |  | příl.č. D.1.06, D.1.07 | [15 empty] | VV | 2 | 1 | -1 | 0 | ROZPOCET
| VV |  | řad 1-3 | [15 empty] | VV | 2 | 1 | -1 | 0 | ROZPOCET
| VV |  | 2 |  | 2 | [13 empty] | VV | 2 | 2 | -1 | 0 | ROZPOCET
93 | M | 286148810_2R | oblouk 90°, SDR 17, PE 100 RC, PN 10, d 110 | kus | 2 |  | 0 |  |  |  | základní |  |  | 0.0016 | 0.0032 | 0 | 0 | 8 | M | 2 |  |  |  | ROZPOCET | 0 | 0 | 0 | 0 | 0 | 1 | 0 | 4 | 713888213
| PP |  | trubky z polypropylénu a kombinované pro rozvod pitné a teplé užitkové vody PE tvarovky - na tupo oblouk 90°, SDR 17, PE 100 RC, PN 10 d 110 | [15 empty] | PP | 2
| VV |  | příl.č. D.1.06, D.1.07 | [15 empty] | VV | 2 | 1 | -1 | 0 | ROZPOCET
| VV |  | řad 1-3 | [15 empty] | VV | 2 | 1 | -1 | 0 | ROZPOCET
| VV |  | 2 |  | 2 | [13 empty] | VV | 2 | 2 | -1 | 0 | ROZPOCET
94 | M | 286149610_1R | Navrtací T-kus odbočkový s uzavíracím ventilem 110/63 | kus | 9 |  | 0 |  |  |  | základní |  |  | 0.00152 | 0.01368 | 0 | 0 | 8 | M | 2 |  |  |  | ROZPOCET | 0 | 0 | 0 | 0 | 0 | 1 | 0 | 4 | 651131553
| PP |  | Navrtací T-kus odbočkový s uzavíracím ventilem 110/63 | [15 empty] | PP | 2
| VV |  | příl.č. D.1.06, D.1.07 | [15 empty] | VV | 2 | 1 | -1 | 0 | ROZPOCET
| VV |  | řad 1-3 | [15 empty] | VV | 2 | 1 | -1 | 0 | ROZPOCET
| VV |  | 9 |  | 9 | [13 empty] | VV | 2 | 2 | -1 | 0 | ROZPOCET
95 | M | 286149610_2R | Zemní souprava pro navrt. T-kus teleskopická 1,3=1,9 | kus | 9 |  | 0 |  |  |  | základní |  |  | 0.00152 | 0.01368 | 0 | 0 | 8 | M | 2 |  |  |  | ROZPOCET | 0 | 0 | 0 | 0 | 0 | 1 | 0 | 4 | -340310915
| PP |  | Zemní souprava pro navrt. T-kus teleskopická 1,3=1,9 | [15 empty] | PP | 2
| VV |  | příl.č. D.1.06, D.1.07 | [15 empty] | VV | 2 | 1 | -1 | 0 | ROZPOCET
| VV |  | řad 1-3 | [15 empty] | VV | 2 | 1 | -1 | 0 | ROZPOCET
| VV |  | 9 |  | 9 | [13 empty] | VV | 2 | 2 | -1 | 0 | ROZPOCET
96 | K | 871321121 | Montáž potrubí z trubek z tlakového polyetylénu otevřený výkop svařovaných vnější průměr 160 mm | m | 411 |  | 0 | CS ÚRS 2014 01 |  |  | základní |  |  | 0 | 0 | 0 | 0 | 4 | K | 2 |  |  |  | ROZPOCET | 0 | 0 | 0 | 0 | 0 | 1 | 0 | 4 | -1109433408
| PP |  | Montáž potrubí z plastických hmot v otevřeném výkopu, z tlakových trubek polyetylenových PE svařených vnějšího průměru 160 mm | [15 empty] | PP | 2
| VV |  | příl.č. D.1.06, D.1.07 | [15 empty] | VV | 2 | 1 | -1 | 0 | ROZPOCET
| VV |  | řad 1 | [15 empty] | VV | 2 | 1 | -1 | 0 | ROZPOCET
| VV |  | 419-8 |  | 411 | [13 empty] | VV | 2 | 2 | -1 | 0 | ROZPOCET
97 | M | 286131320_2R | potrubí vodovodní PE100 RC PN10 SDR17, 160 x 9,5 mm | m | 411 |  | 0 |  |  |  | základní |  |  | 0.00447 | 1.8372 | 0 | 0 | 8 | M | 2 |  |  |  | ROZPOCET | 0 | 0 | 0 | 0 | 0 | 1 | 0 | 4 | 1733931441
| PP |  | trubky z polyetylénu vodovodní potrubí PE PE100 RC SDR 17 PN10 tyče 6 m, 12 m, návin 100 m 160 x 9,5 mm, tyče | [15 empty] | PP | 2
| VV |  | příl.č. D.1.06, D.1.07 | [15 empty] | VV | 2 | 1 | -1 | 0 | ROZPOCET
| VV |  | řad 1 | [15 empty] | VV | 2 | 1 | -1 | 0 | ROZPOCET
| VV |  | 419-8 |  | 411 | [13 empty] | VV | 2 | 2 | -1 | 0 | ROZPOCET
98 | M | 286536000_1R | nákružek tlakový lemový PE D 160 mm | kus | 14 |  | 0 |  |  |  | základní |  |  | 0.00082 | 0.01148 | 0 | 0 | 8 | M | 2 |  |  |  | ROZPOCET | 0 | 0 | 0 | 0 | 0 | 1 | 0 | 4 | 1842087084
| PP |  | nákružek tlakový lemový PE D 160 mm | [15 empty] | PP | 2
| VV |  | příl.č. D.1.06, D.1.07 | [15 empty] | VV | 2 | 1 | -1 | 0 | ROZPOCET
| VV |  | řad 1 | [15 empty] | VV | 2 | 1 | -1 | 0 | ROZPOCET
| VV |  | 14 |  | 14 | [13 empty] | VV | 2 | 2 | -1 | 0 | ROZPOCET
99 | M | 286149390 | elektrokoleno 90°, PE 100, PN 16, d 160 | kus | 1 |  | 0 | CS ÚRS 2014 01 |  |  | základní |  |  | 0.00343 | 0.00343 | 0 | 0 | 8 | M | 2 |  |  |  | ROZPOCET | 0 | 0 | 0 | 0 | 0 | 1 | 0 | 4 | 902680885
| PP |  | trubky z polypropylénu a kombinované pro rozvod pitné a teplé užitkové vody PE elektrotvarovky elektrokoleno 90°, PE 100, PN 16 d 160 | [15 empty] | PP | 2
| VV |  | příl.č. D.1.06, D.1.07 | [15 empty] | VV | 2 | 1 | -1 | 0 | ROZPOCET
| VV |  | řad 1 | [15 empty] | VV | 2 | 1 | -1 | 0 | ROZPOCET
| VV |  | 1 |  | 1 | [13 empty] | VV | 2 | 2 | -1 | 0 | ROZPOCET
100 | M | 286149390_1R | elektrokoleno 60°, PE 100, PN 16, d 160 | kus | 1 |  | 0 |  |  |  | základní |  |  | 0.00343 | 0.00343 | 0 | 0 | 8 | M | 2 |  |  |  | ROZPOCET | 0 | 0 | 0 | 0 | 0 | 1 | 0 | 4 | -910075457
| PP |  | trubky z polypropylénu a kombinované pro rozvod pitné a teplé užitkové vody PE elektrotvarovky elektrokoleno 60°, PE 100, PN 16 d 160 | [15 empty] | PP | 2
| VV |  | příl.č. D.1.06, D.1.07 | [15 empty] | VV | 2 | 1 | -1 | 0 | ROZPOCET
| VV |  | řad 1 | [15 empty] | VV | 2 | 1 | -1 | 0 | ROZPOCET
| VV |  | 1 |  | 1 | [13 empty] | VV | 2 | 2 | -1 | 0 | ROZPOCET
101 | M | 286149510_1R | elektrokoleno 15°, PE 100, PN 16, d 160 | kus | 4 |  | 0 |  |  |  | základní |  |  | 0.0018 | 0.0072 | 0 | 0 | 8 | M | 2 |  |  |  | ROZPOCET | 0 | 0 | 0 | 0 | 0 | 1 | 0 | 4 | 1087068649
| PP |  | trubky z polypropylénu a kombinované pro rozvod pitné a teplé užitkové vody PE elektrotvarovky elektrokoleno 15°, PE 100, PN 16 d 160 | [15 empty] | PP | 2
| VV |  | příl.č. D.1.06, D.1.07 | [15 empty] | VV | 2 | 1 | -1 | 0 | ROZPOCET
| VV |  | řad 1 | [15 empty] | VV | 2 | 1 | -1 | 0 | ROZPOCET
| VV |  | 4 |  | 4 | [13 empty] | VV | 2 | 2 | -1 | 0 | ROZPOCET
102 | M | 286149510_2R | elektrokoleno 11°, PE 100, PN 16, d 160 | kus | 4 |  | 0 |  |  |  | základní |  |  | 0.0018 | 0.0072 | 0 | 0 | 8 | M | 2 |  |  |  | ROZPOCET | 0 | 0 | 0 | 0 | 0 | 1 | 0 | 4 | 1147058663
| PP |  | trubky z polypropylénu a kombinované pro rozvod pitné a teplé užitkové vody PE elektrotvarovky elektrokoleno 11°, PE 100, PN 16 d 160 | [15 empty] | PP | 2
| VV |  | příl.č. D.1.06, D.1.07 | [15 empty] | VV | 2 | 1 | -1 | 0 | ROZPOCET
| VV |  | řad 1 | [15 empty] | VV | 2 | 1 | -1 | 0 | ROZPOCET
| VV |  | 4 |  | 4 | [13 empty] | VV | 2 | 2 | -1 | 0 | ROZPOCET
103 | M | 286149630_1R | Navrtací T-kus odbočný s uzavíracím ventilem 160ú63 | kus | 22 |  | 0 |  |  |  | základní |  |  | 0.00489 | 0.10758 | 0 | 0 | 8 | M | 2 |  |  |  | ROZPOCET | 0 | 0 | 0 | 0 | 0 | 1 | 0 | 4 | -885167880
| PP |  | Navrtací T-kus odbočný s uzavíracím ventilem 160ú63 | [15 empty] | PP | 2
| VV |  | příl.č. D.1.06, D.1.07 | [15 empty] | VV | 2 | 1 | -1 | 0 | ROZPOCET
| VV |  | řad 1 | [15 empty] | VV | 2 | 1 | -1 | 0 | ROZPOCET
| VV |  | 22 |  | 22 | [13 empty] | VV | 2 | 2 | -1 | 0 | ROZPOCET
104 | M | 286149630_2R | Zemní souprava pro T-kus teleskopická 1,3-1,9 | kus | 22 |  | 0 |  |  |  | základní |  |  | 0.00489 | 0.10758 | 0 | 0 | 8 | M | 2 |  |  |  | ROZPOCET | 0 | 0 | 0 | 0 | 0 | 1 | 0 | 4 | -170482548
| PP |  | Zemní souprava pro T-kus teleskopická 1,3-1,9 | [15 empty] | PP | 2
| VV |  | příl.č. D.1.06, D.1.07 | [15 empty] | VV | 2 | 1 | -1 | 0 | ROZPOCET
| VV |  | řad 1 | [15 empty] | VV | 2 | 1 | -1 | 0 | ROZPOCET
| VV |  | 22 |  | 22 | [13 empty] | VV | 2 | 2 | -1 | 0 | ROZPOCET
105 | K | 877211121 | Montáž elektrotvarovek na potrubí z trubek z tlakového PE otevřený výkop vnější průměr 63 mm | kus | 33 |  | 0 | CS ÚRS 2014 01 |  |  | základní |  |  | 0 | 0 | 0 | 0 | 4 | K | 2 |  |  |  | ROZPOCET | 0 | 0 | 0 | 0 | 0 | 1 | 0 | 4 | -1125821697
| PP |  | Montáž elektrotvarovek na potrubí z plastických hmot v otevřeném výkopu na potrubí z tlakových trubek polyetylenových svařených vnějšího průměru 63 mm | [15 empty] | PP | 2
| VV |  | příl.č. D.1.06, D.1.07 | [15 empty] | VV | 2 | 1 | -1 | 0 | ROZPOCET
| VV |  | řad 1 | [15 empty] | VV | 2 | 1 | -1 | 0 | ROZPOCET
| VV |  | 20+2 |  | 22 | [13 empty] | VV | 2 | 2 | -1 | 0 | ROZPOCET
| VV |  | řad 1-3 | [15 empty] | VV | 2 | 1 | -1 | 0 | ROZPOCET
| VV |  | 6+1+2 |  | 9 | [13 empty] | VV | 2 | 2 | -1 | 0 | ROZPOCET
| VV |  | řad 1-4 | [15 empty] | VV | 2 | 1 | -1 | 0 | ROZPOCET
| VV |  | 2 |  | 2 | [13 empty] | VV | 2 | 2 | -1 | 0 | ROZPOCET
106 | M | 286149750 | elektroredukce, PE 100, PN 16, d 63-40 | kus | 1 |  | 0 | CS ÚRS 2014 01 |  |  | základní |  |  | 0.00018 | 0.00018 | 0 | 0 | 8 | M | 2 |  |  |  | ROZPOCET | 0 | 0 | 0 | 0 | 0 | 1 | 0 | 4 | 1439748973
| PP |  | trubky z polypropylénu a kombinované pro rozvod pitné a teplé užitkové vody PE elektrotvarovky elektroredukce, PE 100, PN 16 d 63-40 | [15 empty] | PP | 2
| VV |  | příl.č. D.1.06, D.1.07 | [15 empty] | VV | 2 | 1 | -1 | 0 | ROZPOCET
| VV |  | řad 1-3 | [15 empty] | VV | 2 | 1 | -1 | 0 | ROZPOCET
| VV |  | 1 |  | 1 | [13 empty] | VV | 2 | 2 | -1 | 0 | ROZPOCET
107 | M | 286149760 | elektroredukce, PE 100, PN 16, d 63-50 | kus | 4 |  | 0 | CS ÚRS 2014 01 |  |  | základní |  |  | 0.00019 | 0.00076 | 0 | 0 | 8 | M | 2 |  |  |  | ROZPOCET | 0 | 0 | 0 | 0 | 0 | 1 | 0 | 4 | -2113444202
| PP |  | trubky z polypropylénu a kombinované pro rozvod pitné a teplé užitkové vody PE elektrotvarovky elektroredukce, PE 100, PN 16 d 63-50 | [15 empty] | PP | 2
| VV |  | příl.č. D.1.06, D.1.07 | [15 empty] | VV | 2 | 1 | -1 | 0 | ROZPOCET
| VV |  | řad 1 | [15 empty] | VV | 2 | 1 | -1 | 0 | ROZPOCET
| VV |  | 2 |  | 2 | [13 empty] | VV | 2 | 2 | -1 | 0 | ROZPOCET
| VV |  | řad 1-3 | [15 empty] | VV | 2 | 1 | -1 | 0 | ROZPOCET
| VV |  | 2 |  | 2 | [13 empty] | VV | 2 | 2 | -1 | 0 | ROZPOCET
108 | M | 286149740 | elektroredukce, PE 100, PN 16, d 63-32 | kus | 28 |  | 0 | CS ÚRS 2014 01 |  |  | základní |  |  | 0.00017 | 0.00476 | 0 | 0 | 8 | M | 2 |  |  |  | ROZPOCET | 0 | 0 | 0 | 0 | 0 | 1 | 0 | 4 | -828517763
| PP |  | trubky z polypropylénu a kombinované pro rozvod pitné a teplé užitkové vody PE elektrotvarovky elektroredukce, PE 100, PN 16 d 63-32 | [15 empty] | PP | 2
| VV |  | příl.č. D.1.06, D.1.07 | [15 empty] | VV | 2 | 1 | -1 | 0 | ROZPOCET
| VV |  | řad 1 | [15 empty] | VV | 2 | 1 | -1 | 0 | ROZPOCET
| VV |  | 20 |  | 20 | [13 empty] | VV | 2 | 2 | -1 | 0 | ROZPOCET
| VV |  | řad 1-3 | [15 empty] | VV | 2 | 1 | -1 | 0 | ROZPOCET
| VV |  | 6 |  | 6 | [13 empty] | VV | 2 | 2 | -1 | 0 | ROZPOCET
| VV |  | řad 1-4 | [15 empty] | VV | 2 | 1 | -1 | 0 | ROZPOCET
| VV |  | 2 |  | 2 | [13 empty] | VV | 2 | 2 | -1 | 0 | ROZPOCET
109 | K | 877241121 | Montáž elektrotvarovek na potrubí z trubek z tlakového PE otevřený výkop vnější průměr 90 mm | kus | 17 |  | 0 | CS ÚRS 2014 01 |  |  | základní |  |  | 0 | 0 | 0 | 0 | 4 | K | 2 |  |  |  | ROZPOCET | 0 | 0 | 0 | 0 | 0 | 1 | 0 | 4 | -1825042382
| PP |  | Montáž elektrotvarovek na potrubí z plastických hmot v otevřeném výkopu na potrubí z tlakových trubek polyetylenových svařených vnějšího průměru 90 mm | [15 empty] | PP | 2
| VV |  | příl.č. D.1.06, D.1.07 | [15 empty] | VV | 2 | 1 | -1 | 0 | ROZPOCET
| VV |  | řad 1-4 | [15 empty] | VV | 2 | 1 | -1 | 0 | ROZPOCET
| VV |  | 17 |  | 17 | [13 empty] | VV | 2 | 2 | -1 | 0 | ROZPOCET
110 | M | 286159740_1R | elektrospojka SDR 17, PE 100, PN 16 d 90 | kus | 17 |  | 0 |  |  |  | základní |  |  | 0.00039 | 0.00663 | 0 | 0 | 8 | M | 2 |  |  |  | ROZPOCET | 0 | 0 | 0 | 0 | 0 | 1 | 0 | 4 | -1739542515
| PP |  | trubky z polypropylénu a kombinované pro rozvod pitné a teplé užitkové vody PE elektrotvarovky elektrospojka SDR 17, PE 100, PN 16 (Radius) d 90 | [15 empty] | PP | 2
| VV |  | příl.č. D.1.06, D.1.07 | [15 empty] | VV | 2 | 1 | -1 | 0 | ROZPOCET
| VV |  | řad 1-4 | [15 empty] | VV | 2 | 1 | -1 | 0 | ROZPOCET
| VV |  | 17 |  | 17 | [13 empty] | VV | 2 | 2 | -1 | 0 | ROZPOCET
111 | K | 877251121 | Montáž elektrotvarovek na potrubí z trubek z tlakového PE otevřený výkop vnější průměr 110 mm | kus | 36 |  | 0 | CS ÚRS 2014 01 |  |  | základní |  |  | 0 | 0 | 0 | 0 | 4 | K | 2 |  |  |  | ROZPOCET | 0 | 0 | 0 | 0 | 0 | 1 | 0 | 4 | -2077407244
| PP |  | Montáž elektrotvarovek na potrubí z plastických hmot v otevřeném výkopu na potrubí z tlakových trubek polyetylenových svařených vnějšího průměru 110 mm | [15 empty] | PP | 2
| VV |  | příl.č. D.1.06, D.1.07 | [15 empty] | VV | 2 | 1 | -1 | 0 | ROZPOCET
| VV |  | řad 1-3 | [15 empty] | VV | 2 | 1 | -1 | 0 | ROZPOCET
| VV |  | 36 |  | 36 | [13 empty] | VV | 2 | 2 | -1 | 0 | ROZPOCET
112 | M | 286159750_1R | elektrospojka SDR 17, PE 100, PN 16 d 110 | kus | 36 |  | 0 |  |  |  | základní |  |  | 0.00072 | 0.02592 | 0 | 0 | 8 | M | 2 |  |  |  | ROZPOCET | 0 | 0 | 0 | 0 | 0 | 1 | 0 | 4 | 1761890808
| PP |  | trubky z polypropylénu a kombinované pro rozvod pitné a teplé užitkové vody PE elektrotvarovky elektrospojka SDR 17, PE 100, PN 16 (Radius) d 110 | [15 empty] | PP | 2
| VV |  | příl.č. D.1.06, D.1.07 | [15 empty] | VV | 2 | 1 | -1 | 0 | ROZPOCET
| VV |  | řad 1-3 | [15 empty] | VV | 2 | 1 | -1 | 0 | ROZPOCET
| VV |  | 36 |  | 36 | [13 empty] | VV | 2 | 2 | -1 | 0 | ROZPOCET
113 | K | 877311121 | Montáž elektrotvarovek na potrubí z trubek z tlakového PE otevřený výkop vnější průměr 160 mm | kus | 97 |  | 0 | CS ÚRS 2014 01 |  |  | základní |  |  | 0 | 0 | 0 | 0 | 4 | K | 2 |  |  |  | ROZPOCET | 0 | 0 | 0 | 0 | 0 | 1 | 0 | 4 | 1207178200
| PP |  | Montáž elektrotvarovek na potrubí z plastických hmot v otevřeném výkopu na potrubí z tlakových trubek polyetylenových svařených vnějšího průměru 160 mm | [15 empty] | PP | 2
| VV |  | příl.č. D.1.06, D.1.07 | [15 empty] | VV | 2 | 1 | -1 | 0 | ROZPOCET
| VV |  | řad 1 | [15 empty] | VV | 2 | 1 | -1 | 0 | ROZPOCET
| VV |  | 97 |  | 97 | [13 empty] | VV | 2 | 2 | -1 | 0 | ROZPOCET
114 | M | 286149230 | elektrospojka SDR 17, PE 100, PN 10, d 160 | kus | 97 |  | 0 | CS ÚRS 2014 01 |  |  | základní |  |  | 0.00106 | 0.10282 | 0 | 0 | 8 | M | 2 |  |  |  | ROZPOCET | 0 | 0 | 0 | 0 | 0 | 1 | 0 | 4 | -772600652
| PP |  | trubky z polypropylénu a kombinované pro rozvod pitné a teplé užitkové vody PE elektrotvarovky elektrospojka SDR 17, PE 100, PN 10 d 160 | [15 empty] | PP | 2
| VV |  | příl.č. D.1.06, D.1.07 | [15 empty] | VV | 2 | 1 | -1 | 0 | ROZPOCET
| VV |  | řad 1 | [15 empty] | VV | 2 | 1 | -1 | 0 | ROZPOCET
| VV |  | 97 |  | 97 | [13 empty] | VV | 2 | 2 | -1 | 0 | ROZPOCET
115 | K | 891241111 | Montáž vodovodních šoupátek otevřený výkop DN 80 | kus | 9 |  | 0 | CS ÚRS 2014 01 |  |  | základní |  |  | 0.0008 | 0.0072 | 0 | 0 | 4 | K | 2 |  |  |  | ROZPOCET | 0 | 0 | 0 | 0 | 0 | 1 | 0 | 4 | 1547243564
| PP |  | Montáž vodovodních armatur na potrubí šoupátek v otevřeném výkopu nebo v šachtách s osazením zemní soupravy (bez poklopů) DN 80 | [15 empty] | PP | 2
| VV |  | příl.č. D.1.06, D.1.07 | [15 empty] | VV | 2 | 1 | -1 | 0 | ROZPOCET
| VV |  | řad 1 | [15 empty] | VV | 2 | 1 | -1 | 0 | ROZPOCET
| VV |  | 5 |  | 5 | [13 empty] | VV | 2 | 2 | -1 | 0 | ROZPOCET
| VV |  | řad 1-3 | [15 empty] | VV | 2 | 1 | -1 | 0 | ROZPOCET
| VV |  | 2 |  | 2 | [13 empty] | VV | 2 | 2 | -1 | 0 | ROZPOCET
| VV |  | řad 1-4 | [15 empty] | VV | 2 | 1 | -1 | 0 | ROZPOCET
| VV |  | 2 |  | 2 | [13 empty] | VV | 2 | 2 | -1 | 0 | ROZPOCET
116 | M | 400208000016_1R | ŠOUPĚ PŘÍRUBOVÉ KRÁTKÉ DN 80 | kus | 9 |  | 0 |  |  |  | základní |  |  | 0.01847 | 0.16623 | 0 | 0 | 8 | M | 2 |  |  |  | ROZPOCET | 0 | 0 | 0 | 0 | 0 | 1 | 0 | 4 | 954058477
| PP |  | ŠOUPĚ E2 PŘÍRUBOVÉ KRÁTKÉ DN 80 | [15 empty] | PP | 2
| VV |  | příl.č. D.1.06, D.1.07 | [15 empty] | VV | 2 | 1 | -1 | 0 | ROZPOCET
| VV |  | řad 1 | [15 empty] | VV | 2 | 1 | -1 | 0 | ROZPOCET
| VV |  | 5 |  | 5 | [13 empty] | VV | 2 | 2 | -1 | 0 | ROZPOCET
| VV |  | řad 1-3 | [15 empty] | VV | 2 | 1 | -1 | 0 | ROZPOCET
| VV |  | 2 |  | 2 | [13 empty] | VV | 2 | 2 | -1 | 0 | ROZPOCET
| VV |  | řad 1-4 | [15 empty] | VV | 2 | 1 | -1 | 0 | ROZPOCET
| VV |  | 2 |  | 2 | [13 empty] | VV | 2 | 2 | -1 | 0 | ROZPOCET
117 | M | 950205010003_1R | SOUPRAVA ZEMNÍ TELESKOPICKÁ -1,3 -1,8 | kus | 9 |  | 0 |  |  |  | základní |  |  | 0.0073 | 0.0657 | 0 | 0 | 8 | M | 2 |  |  |  | ROZPOCET | 0 | 0 | 0 | 0 | 0 | 1 | 0 | 4 | -245054537
| PP |  | ZEMNÍ SOUPRAVY ŠOUPÁTKOVÉ TELESKOPICKÉ 50-100 (1,3-1,8m) | [15 empty] | PP | 2
| VV |  | příl.č. D.1.06, D.1.07 | [15 empty] | VV | 2 | 1 | -1 | 0 | ROZPOCET
| VV |  | řad 1 | [15 empty] | VV | 2 | 1 | -1 | 0 | ROZPOCET
| VV |  | 5 |  | 5 | [13 empty] | VV | 2 | 2 | -1 | 0 | ROZPOCET
| VV |  | řad 1-3 | [15 empty] | VV | 2 | 1 | -1 | 0 | ROZPOCET
| VV |  | 2 |  | 2 | [13 empty] | VV | 2 | 2 | -1 | 0 | ROZPOCET
| VV |  | řad 1-4 | [15 empty] | VV | 2 | 1 | -1 | 0 | ROZPOCET
| VV |  | 2 |  | 2 | [13 empty] | VV | 2 | 2 | -1 | 0 | ROZPOCET
118 | K | 891247111 | Montáž hydrantů podzemních DN 80 | kus | 8 |  | 0 | CS ÚRS 2014 01 |  |  | základní |  |  | 0.00034 | 0.00272 | 0 | 0 | 4 | K | 2 |  |  |  | ROZPOCET | 0 | 0 | 0 | 0 | 0 | 1 | 0 | 4 | 812742126
| PP |  | Montáž vodovodních armatur na potrubí hydrantů podzemních (bez osazení poklopů) DN 80 | [15 empty] | PP | 2
| VV |  | příl.č. D.1.06, D.1.07 | [15 empty] | VV | 2 | 1 | -1 | 0 | ROZPOCET
| VV |  | řad 1 | [15 empty] | VV | 2 | 1 | -1 | 0 | ROZPOCET
| VV |  | 4 |  | 4 | [13 empty] | VV | 2 | 2 | -1 | 0 | ROZPOCET
| VV |  | řad 1-3 | [15 empty] | VV | 2 | 1 | -1 | 0 | ROZPOCET
| VV |  | 2 |  | 2 | [13 empty] | VV | 2 | 2 | -1 | 0 | ROZPOCET
| VV |  | řad 1-4 | [15 empty] | VV | 2 | 1 | -1 | 0 | ROZPOCET
| VV |  | 2 |  | 2 | [13 empty] | VV | 2 | 2 | -1 | 0 | ROZPOCET
119 | M | K24008015016_1r | HYDRANT PODZEMNÍ S DVOJITÝM UZAVÍRÁNÍM DN 80/1,5 m | kus | 8 |  | 0 |  |  |  | základní |  |  | 0.038 | 0.304 | 0 | 0 | 8 | M | 2 |  |  |  | ROZPOCET | 0 | 0 | 0 | 0 | 0 | 1 | 0 | 4 | 303514028
| PP |  | HYDRANT PODZEMNÍ S DVOJITÝM UZAVÍRÁNÍM DN 80/1,5 m | [15 empty] | PP | 2
| VV |  | příl.č. D.1.06, D.1.07 | [15 empty] | VV | 2 | 1 | -1 | 0 | ROZPOCET
| VV |  | řad 1 | [15 empty] | VV | 2 | 1 | -1 | 0 | ROZPOCET
| VV |  | 4 |  | 4 | [13 empty] | VV | 2 | 2 | -1 | 0 | ROZPOCET
| VV |  | řad 1-3 | [15 empty] | VV | 2 | 1 | -1 | 0 | ROZPOCET
| VV |  | 2 |  | 2 | [13 empty] | VV | 2 | 2 | -1 | 0 | ROZPOCET
| VV |  | řad 1-4 | [15 empty] | VV | 2 | 1 | -1 | 0 | ROZPOCET
| VV |  | 2 |  | 2 | [13 empty] | VV | 2 | 2 | -1 | 0 | ROZPOCET
120 | M | 55019500000_1R | HYDRANTOVÁ DRENÁŽ K PODZ. HYDR | KS | 8 |  | 0 |  |  |  | základní |  |  | 0.0005 | 0.004 | 0 | 0 | 8 | M | 2 |  |  |  | ROZPOCET | 0 | 0 | 0 | 0 | 0 | 1 | 0 | 4 | 1740639859
| PP |  | HYDRANTOVÁ DRENÁŽ K PODZ. HYDR | [15 empty] | PP | 2
| VV |  | příl.č. D.1.06, D.1.07 | [15 empty] | VV | 2 | 1 | -1 | 0 | ROZPOCET
| VV |  | řad 1 | [15 empty] | VV | 2 | 1 | -1 | 0 | ROZPOCET
| VV |  | 4 |  | 4 | [13 empty] | VV | 2 | 2 | -1 | 0 | ROZPOCET
| VV |  | řad 1-3 | [15 empty] | VV | 2 | 1 | -1 | 0 | ROZPOCET
| VV |  | 2 |  | 2 | [13 empty] | VV | 2 | 2 | -1 | 0 | ROZPOCET
| VV |  | řad 1-4 | [15 empty] | VV | 2 | 1 | -1 | 0 | ROZPOCET
| VV |  | 2 |  | 2 | [13 empty] | VV | 2 | 2 | -1 | 0 | ROZPOCET
121 | K | 891247211 | Montáž hydrantů nadzemních DN 80 | kus | 1 |  | 0 | CS ÚRS 2014 01 |  |  | základní |  |  | 0.00034 | 0.00034 | 0 | 0 | 4 | K | 2 |  |  |  | ROZPOCET | 0 | 0 | 0 | 0 | 0 | 1 | 0 | 4 | -1322566202
| PP |  | Montáž vodovodních armatur na potrubí hydrantů nadzemních DN 80 | [15 empty] | PP | 2
| VV |  | příl.č. D.1.06, D.1.07 | [15 empty] | VV | 2 | 1 | -1 | 0 | ROZPOCET
| VV |  | řad 1 | [15 empty] | VV | 2 | 1 | -1 | 0 | ROZPOCET
| VV |  | 1 |  | 1 | [13 empty] | VV | 2 | 2 | -1 | 0 | ROZPOCET
122 | M | 23008015016_1R | HYDRANT NADZEMNÍ OBJEZDOVÝ DN 2B 80/1,5 m | kus | 1 |  | 0 |  |  |  | základní |  |  | 0.041 | 0.041 | 0 | 0 | 8 | M | 2 |  |  |  | ROZPOCET | 0 | 0 | 0 | 0 | 0 | 1 | 0 | 4 | 1102043999
| PP |  | HYDRANT NADZEMNÍ OBJEZDOVÝ S DVOJITÝM UZAVÍRÁNÍM DN 2B 80/1,5 m | [15 empty] | PP | 2
| VV |  | příl.č. D.1.06, D.1.07 | [15 empty] | VV | 2 | 1 | -1 | 0 | ROZPOCET
| VV |  | řad 1 | [15 empty] | VV | 2 | 1 | -1 | 0 | ROZPOCET
| VV |  | 1 |  | 1 | [13 empty] | VV | 2 | 2 | -1 | 0 | ROZPOCET
123 | M | 55019500000_2R | HYDRANTOVÁ DRENÁŽ K NADZEM. HYDRANTU | KS | 1 |  | 0 |  |  |  | základní |  |  | 0.0005 | 0.0005 | 0 | 0 | 8 | M | 2 |  |  |  | ROZPOCET | 0 | 0 | 0 | 0 | 0 | 1 | 0 | 4 | 2140686196
| PP |  | HYDRANTOVÁ DRENÁŽ K NADZEM. HYDRANTU | [15 empty] | PP | 2
| VV |  | příl.č. D.1.06, D.1.07 | [15 empty] | VV | 2 | 1 | -1 | 0 | ROZPOCET
| VV |  | řad 1 | [15 empty] | VV | 2 | 1 | -1 | 0 | ROZPOCET
| VV |  | 1 |  | 1 | [13 empty] | VV | 2 | 2 | -1 | 0 | ROZPOCET
124 | K | 891261111 | Montáž vodovodních šoupátek otevřený výkop DN 100 | kus | 1 |  | 0 | CS ÚRS 2014 01 |  |  | základní |  |  | 0.00163 | 0.00163 | 0 | 0 | 4 | K | 2 |  |  |  | ROZPOCET | 0 | 0 | 0 | 0 | 0 | 1 | 0 | 4 | 1035688216
| PP |  | Montáž vodovodních armatur na potrubí šoupátek v otevřeném výkopu nebo v šachtách s osazením zemní soupravy (bez poklopů) DN 100 | [15 empty] | PP | 2
| VV |  | příl.č. D.1.06, D.1.07 | [15 empty] | VV | 2 | 1 | -1 | 0 | ROZPOCET
| VV |  | řad 1 | [15 empty] | VV | 2 | 1 | -1 | 0 | ROZPOCET
| VV |  | 1 |  | 1 | [13 empty] | VV | 2 | 2 | -1 | 0 | ROZPOCET
125 | M | 400210000016_1R | ŠOUPĚ PŘÍRUBOVÉ KRÁTKÉ DN 100 | kus | 1 |  | 0 |  |  |  | základní |  |  | 0.02444 | 0.02444 | 0 | 0 | 8 | M | 2 |  |  |  | ROZPOCET | 0 | 0 | 0 | 0 | 0 | 1 | 0 | 4 | -111416121
| PP |  | ŠOUPĚ PŘÍRUBOVÉ KRÁTKÉ DN 100 | [15 empty] | PP | 2
| VV |  | příl.č. D.1.06, D.1.07 | [15 empty] | VV | 2 | 1 | -1 | 0 | ROZPOCET
| VV |  | řad 1 | [15 empty] | VV | 2 | 1 | -1 | 0 | ROZPOCET
| VV |  | 1 |  | 1 | [13 empty] | VV | 2 | 2 | -1 | 0 | ROZPOCET
126 | M | 950205010003_1R | SOUPRAVA ZEMNÍ TELESKOPICKÁ -1,3 -1,8 | kus | 1 |  | 0 |  |  |  | základní |  |  | 0.0073 | 0.0073 | 0 | 0 | 8 | M | 2 |  |  |  | ROZPOCET | 0 | 0 | 0 | 0 | 0 | 1 | 0 | 4 | 94922863
| PP |  | ZEMNÍ SOUPRAVY ŠOUPÁTKOVÉ TELESKOPICKÉ 50-100 (1,3-1,8m) | [15 empty] | PP | 2
| VV |  | příl.č. D.1.06, D.1.07 | [15 empty] | VV | 2 | 1 | -1 | 0 | ROZPOCET
| VV |  | řad 1 | [15 empty] | VV | 2 | 1 | -1 | 0 | ROZPOCET
| VV |  | 1 |  | 1 | [13 empty] | VV | 2 | 2 | -1 | 0 | ROZPOCET
127 | K | 891311111 | Montáž vodovodních šoupátek otevřený výkop DN 150 | kus | 6 |  | 0 | CS ÚRS 2014 01 |  |  | základní |  |  | 0.00289 | 0.01734 | 0 | 0 | 4 | K | 2 |  |  |  | ROZPOCET | 0 | 0 | 0 | 0 | 0 | 1 | 0 | 4 | -310699731
| PP |  | Montáž vodovodních armatur na potrubí šoupátek v otevřeném výkopu nebo v šachtách s osazením zemní soupravy (bez poklopů) DN 150 | [15 empty] | PP | 2
| VV |  | příl.č. D.1.06, D.1.07 | [15 empty] | VV | 2 | 1 | -1 | 0 | ROZPOCET
| VV |  | řad 1 | [15 empty] | VV | 2 | 1 | -1 | 0 | ROZPOCET
| VV |  | 6 |  | 6 | [13 empty] | VV | 2 | 2 | -1 | 0 | ROZPOCET
128 | M | 400215000016_1R | ŠOUPĚ PŘÍRUBOVÉ KRÁTKÉ DN 150 | kus | 6 |  | 0 |  |  |  | základní |  |  | 0.04025 | 0.2415 | 0 | 0 | 8 | M | 2 |  |  |  | ROZPOCET | 0 | 0 | 0 | 0 | 0 | 1 | 0 | 4 | 1829065219
| PP |  | ŠOUPĚ PŘÍRUBOVÉ KRÁTKÉ DN 150 | [15 empty] | PP | 2
| VV |  | příl.č. D.1.06, D.1.07 | [15 empty] | VV | 2 | 1 | -1 | 0 | ROZPOCET
| VV |  | řad 1 | [15 empty] | VV | 2 | 1 | -1 | 0 | ROZPOCET
| VV |  | 6 |  | 6 | [13 empty] | VV | 2 | 2 | -1 | 0 | ROZPOCET
129 | M | 950212515003_1R | SOUPRAVA ZEMNÍ TELESKOPICKÁ -1,3 -1,8 | kus | 6 |  | 0 |  |  |  | základní |  |  | 0.0073 | 0.0438 | 0 | 0 | 8 | M | 2 |  |  |  | ROZPOCET | 0 | 0 | 0 | 0 | 0 | 1 | 0 | 4 | 1737079247
| PP |  | ZEMNÍ SOUPRAVY ŠOUPÁTKOVÉ TELESKOPICKÉ 125-150 (1,3-1,8m) | [15 empty] | PP | 2
| VV |  | příl.č. D.1.06, D.1.07 | [15 empty] | VV | 2 | 1 | -1 | 0 | ROZPOCET
| VV |  | řad 1 | [15 empty] | VV | 2 | 1 | -1 | 0 | ROZPOCET
| VV |  | 6 |  | 6 | [13 empty] | VV | 2 | 2 | -1 | 0 | ROZPOCET
130 | K | 892233121 | Proplach a desinfekce vodovodního potrubí DN od 40 do 70 | m | 151 |  | 0 | CS ÚRS 2014 01 |  |  | základní |  |  | 0 | 0 | 0 | 0 | 4 | K | 2 |  |  |  | ROZPOCET | 0 | 0 | 0 | 0 | 0 | 1 | 0 | 4 | 1589784156
| PP |  | Proplach a desinfekce vodovodního potrubí DN od 40 do 70 | [15 empty] | PP | 2
| VV |  | příl.č. D.1.01 | [15 empty] | VV | 2 | 1 | -1 | 0 | ROZPOCET
| VV |  | přípojky řad 1 | [15 empty] | VV | 2 | 1 | -1 | 0 | ROZPOCET
| VV |  | 6+103 |  | 109 | [13 empty] | VV | 2 | 2 | -1 | 0 | ROZPOCET
| VV |  | přípojky řad 1-3 | [15 empty] | VV | 2 | 1 | -1 | 0 | ROZPOCET
| VV |  | 12+3+18 |  | 33 | [13 empty] | VV | 2 | 2 | -1 | 0 | ROZPOCET
| VV |  | přípojky řad 1-4 | [15 empty] | VV | 2 | 1 | -1 | 0 | ROZPOCET
| VV |  | 3+6 |  | 9 | [13 empty] | VV | 2 | 2 | -1 | 0 | ROZPOCET
131 | K | 892273121 | Proplach a desinfekce vodovodního potrubí DN od 80 do 125 | m | 220 |  | 0 | CS ÚRS 2014 01 |  |  | základní |  |  | 0 | 0 | 0 | 0 | 4 | K | 2 |  |  |  | ROZPOCET | 0 | 0 | 0 | 0 | 0 | 1 | 0 | 4 | -2105833078
| PP |  | Proplach a desinfekce vodovodního potrubí DN od 80 do 125 | [15 empty] | PP | 2
| VV |  | příl.č. D.1.01 | [15 empty] | VV | 2 | 1 | -1 | 0 | ROZPOCET
| VV |  | řad 1-3 | [15 empty] | VV | 2 | 1 | -1 | 0 | ROZPOCET
| VV |  | 165 |  | 165 | [13 empty] | VV | 2 | 2 | -1 | 0 | ROZPOCET
| VV |  | řad 1-4 | [15 empty] | VV | 2 | 1 | -1 | 0 | ROZPOCET
| VV |  | 55 |  | 55 | [13 empty] | VV | 2 | 2 | -1 | 0 | ROZPOCET
132 | K | 892353121 | Proplach a desinfekce vodovodního potrubí DN 150 nebo 200 | m | 419 |  | 0 | CS ÚRS 2014 01 |  |  | základní |  |  | 0 | 0 | 0 | 0 | 4 | K | 2 |  |  |  | ROZPOCET | 0 | 0 | 0 | 0 | 0 | 1 | 0 | 4 | -661362884
| PP |  | Proplach a desinfekce vodovodního potrubí DN 150 nebo 200 | [15 empty] | PP | 2
| VV |  | příl.č. D.1.01 | [15 empty] | VV | 2 | 1 | -1 | 0 | ROZPOCET
| VV |  | řad 1 | [15 empty] | VV | 2 | 1 | -1 | 0 | ROZPOCET
| VV |  | 419 |  | 419 | [13 empty] | VV | 2 | 2 | -1 | 0 | ROZPOCET
133 | K | 892241111 | Tlaková zkouška vodou potrubí do 80 | m | 206 |  | 0 | CS ÚRS 2014 01 |  |  | základní |  |  | 0 | 0 | 0 | 0 | 4 | K | 2 |  |  |  | ROZPOCET | 0 | 0 | 0 | 0 | 0 | 1 | 0 | 4 | 1568213039
| PP |  | Tlakové zkoušky vodou na potrubí DN do 80 | [15 empty] | PP | 2
| VV |  | příl.č. D.1.01 | [15 empty] | VV | 2 | 1 | -1 | 0 | ROZPOCET
| VV |  | řad 1-4 | [15 empty] | VV | 2 | 1 | -1 | 0 | ROZPOCET
| VV |  | 55 |  | 55 | [13 empty] | VV | 2 | 2 | -1 | 0 | ROZPOCET
| VV |  | přípojky řad 1 | [15 empty] | VV | 2 | 1 | -1 | 0 | ROZPOCET
| VV |  | 6+103 |  | 109 | [13 empty] | VV | 2 | 2 | -1 | 0 | ROZPOCET
| VV |  | přípojky řad 1-3 | [15 empty] | VV | 2 | 1 | -1 | 0 | ROZPOCET
| VV |  | 12+3+18 |  | 33 | [13 empty] | VV | 2 | 2 | -1 | 0 | ROZPOCET
| VV |  | přípojky řad 1-4 | [15 empty] | VV | 2 | 1 | -1 | 0 | ROZPOCET
| VV |  | 3+6 |  | 9 | [13 empty] | VV | 2 | 2 | -1 | 0 | ROZPOCET
134 | K | 892271111 | Tlaková zkouška vodou potrubí DN 100 nebo 125 | m | 165 |  | 0 | CS ÚRS 2014 01 |  |  | základní |  |  | 0 | 0 | 0 | 0 | 4 | K | 2 |  |  |  | ROZPOCET | 0 | 0 | 0 | 0 | 0 | 1 | 0 | 4 | -1006737064
| PP |  | Tlakové zkoušky vodou na potrubí DN 100 nebo 125 | [15 empty] | PP | 2
| VV |  | příl.č. D.1.01 | [15 empty] | VV | 2 | 1 | -1 | 0 | ROZPOCET
| VV |  | řad 1-3 | [15 empty] | VV | 2 | 1 | -1 | 0 | ROZPOCET
| VV |  | 165 |  | 165 | [13 empty] | VV | 2 | 2 | -1 | 0 | ROZPOCET
135 | K | 892351111 | Tlaková zkouška vodou potrubí DN 150 nebo 200 | m | 419 |  | 0 | CS ÚRS 2014 01 |  |  | základní |  |  | 0 | 0 | 0 | 0 | 4 | K | 2 |  |  |  | ROZPOCET | 0 | 0 | 0 | 0 | 0 | 1 | 0 | 4 | -1094689955
| PP |  | Tlakové zkoušky vodou na potrubí DN 150 nebo 200 | [15 empty] | PP | 2
| VV |  | příl.č. D.1.01 | [15 empty] | VV | 2 | 1 | -1 | 0 | ROZPOCET
| VV |  | řad 1 | [15 empty] | VV | 2 | 1 | -1 | 0 | ROZPOCET
| VV |  | 419 |  | 419 | [13 empty] | VV | 2 | 2 | -1 | 0 | ROZPOCET
136 | K | 892372111 | Zabezpečení konců potrubí DN do 300 při tlakových zkouškách vodou | kus | 6 |  | 0 | CS ÚRS 2014 01 |  |  | základní |  |  | 0.46005 | 2.7603 | 0 | 0 | 4 | K | 2 |  |  |  | ROZPOCET | 0 | 0 | 0 | 0 | 0 | 1 | 0 | 4 | 2137316131
| PP |  | Tlakové zkoušky vodou zabezpečení konců potrubí při tlakových zkouškách DN do 300 | [15 empty] | PP | 2
| VV |  | výkr.č.D.1.01 | [15 empty] | VV | 2 | 1 | -1 | 0 | ROZPOCET
| VV |  | 2+2+2 |  | 6 | [13 empty] | VV | 2 | 2 | -1 | 0 | ROZPOCET
137 | K | 899101211 | Demontáž poklopů litinových nebo ocelových včetně rámů hmotnosti do 50 kg | kus | 52 |  | 0 | CS ÚRS 2014 01 |  |  | základní |  |  | 0 | 0 | 0.05 | 2.6 | 4 | K | 2 |  |  |  | ROZPOCET | 0 | 0 | 0 | 0 | 0 | 1 | 0 | 4 | -1285647608
| PP |  | Demontáž poklopů litinových a ocelových včetně rámů, hmotnosti jednotlivě do 50 kg | [15 empty] | PP | 2
| P |  | Poznámka k položce: 20 ks šoupátkový 2 ks hydrantový | [15 empty] | P | 2
| VV |  | příl.č. D.1.01 | [15 empty] | VV | 2 | 1 | -1 | 0 | ROZPOCET
| VV |  | řad 1 | [15 empty] | VV | 2 | 1 | -1 | 0 | ROZPOCET
| VV |  | 10+4+22 |  | 36 | [13 empty] | VV | 2 | 2 | -1 | 0 | ROZPOCET
| VV |  | řad 1-3 | [15 empty] | VV | 2 | 1 | -1 | 0 | ROZPOCET
| VV |  | 1+1+9 |  | 11 | [13 empty] | VV | 2 | 2 | -1 | 0 | ROZPOCET
| VV |  | řad 1-4 | [15 empty] | VV | 2 | 1 | -1 | 0 | ROZPOCET
| VV |  | 1+1+3 |  | 5 | [13 empty] | VV | 2 | 2 | -1 | 0 | ROZPOCET
138 | K | 899401111 | Osazení poklopů litinových ventilových | kus | 34 |  | 0 | CS ÚRS 2014 01 |  |  | základní |  |  | 0.06383 | 2.1702 | 0 | 0 | 4 | K | 2 |  |  |  | ROZPOCET | 0 | 0 | 0 | 0 | 0 | 1 | 0 | 4 | -1910879182
| PP |  | Osazení poklopů litinových ventilových | [15 empty] | PP | 2
| VV |  | příl.č. D.1.06, D.1.07 | [15 empty] | VV | 2 | 1 | -1 | 0 | ROZPOCET
| VV |  | řad 1 | [15 empty] | VV | 2 | 1 | -1 | 0 | ROZPOCET
| VV |  | 22 |  | 22 | [13 empty] | VV | 2 | 2 | -1 | 0 | ROZPOCET
| VV |  | řad 1-3 | [15 empty] | VV | 2 | 1 | -1 | 0 | ROZPOCET
| VV |  | 9 |  | 9 | [13 empty] | VV | 2 | 2 | -1 | 0 | ROZPOCET
| VV |  | řad 1-4 | [15 empty] | VV | 2 | 1 | -1 | 0 | ROZPOCET
| VV |  | 3 |  | 3 | [13 empty] | VV | 2 | 2 | -1 | 0 | ROZPOCET
139 | M | 422914020 | poklop litinový typ 510-ventilový | kus | 34 |  | 0 | CS ÚRS 2014 01 |  |  | základní |  |  | 0.0073 | 0.2482 | 0 | 0 | 8 | M | 2 |  |  |  | ROZPOCET | 0 | 0 | 0 | 0 | 0 | 1 | 0 | 4 | 1294292441
| PP |  | díly (sestavy) k armaturám průmyslovým poklopy litinové, GGG-400 typ 510 - ventilový | [15 empty] | PP | 2
| VV |  | příl.č. D.1.06, D.1.07 | [15 empty] | VV | 2 | 1 | -1 | 0 | ROZPOCET
| VV |  | řad 1 | [15 empty] | VV | 2 | 1 | -1 | 0 | ROZPOCET
| VV |  | 22 |  | 22 | [13 empty] | VV | 2 | 2 | -1 | 0 | ROZPOCET
| VV |  | řad 1-3 | [15 empty] | VV | 2 | 1 | -1 | 0 | ROZPOCET
| VV |  | 9 |  | 9 | [13 empty] | VV | 2 | 2 | -1 | 0 | ROZPOCET
| VV |  | řad 1-4 | [15 empty] | VV | 2 | 1 | -1 | 0 | ROZPOCET
| VV |  | 3 |  | 3 | [13 empty] | VV | 2 | 2 | -1 | 0 | ROZPOCET
140 | M | 348100000000_1R | PODKLAD. DESKA UNIVERZÁLNÍ | kus | 34 |  | 0 |  |  |  | základní |  |  | 0.00065 | 0.0221 | 0 | 0 | 8 | M | 2 |  |  |  | ROZPOCET | 0 | 0 | 0 | 0 | 0 | 1 | 0 | 4 | -931184477
| PP |  | PODKLADOVÁ DESKA UNIVERZÁLNÍ VENTILOVÁ | [15 empty] | PP | 2
| VV |  | příl.č. D.1.06, D.1.07 | [15 empty] | VV | 2 | 1 | -1 | 0 | ROZPOCET
| VV |  | řad 1 | [15 empty] | VV | 2 | 1 | -1 | 0 | ROZPOCET
| VV |  | 22 |  | 22 | [13 empty] | VV | 2 | 2 | -1 | 0 | ROZPOCET
| VV |  | řad 1-3 | [15 empty] | VV | 2 | 1 | -1 | 0 | ROZPOCET
| VV |  | 9 |  | 9 | [13 empty] | VV | 2 | 2 | -1 | 0 | ROZPOCET
| VV |  | řad 1-4 | [15 empty] | VV | 2 | 1 | -1 | 0 | ROZPOCET
| VV |  | 3 |  | 3 | [13 empty] | VV | 2 | 2 | -1 | 0 | ROZPOCET
141 | K | 899401112 | Osazení poklopů litinových šoupátkových | kus | 16 |  | 0 | CS ÚRS 2014 01 |  |  | základní |  |  | 0.12303 | 1.9685 | 0 | 0 | 4 | K | 2 |  |  |  | ROZPOCET | 0 | 0 | 0 | 0 | 0 | 1 | 0 | 4 | 1347007964
| PP |  | Osazení poklopů litinových šoupátkových | [15 empty] | PP | 2
| VV |  | příl.č. D.1.06, D.1.07 | [15 empty] | VV | 2 | 1 | -1 | 0 | ROZPOCET
| VV |  | řad 1 | [15 empty] | VV | 2 | 1 | -1 | 0 | ROZPOCET
| VV |  | 12 |  | 12 | [13 empty] | VV | 2 | 2 | -1 | 0 | ROZPOCET
| VV |  | řad 1-3 | [15 empty] | VV | 2 | 1 | -1 | 0 | ROZPOCET
| VV |  | 2 |  | 2 | [13 empty] | VV | 2 | 2 | -1 | 0 | ROZPOCET
| VV |  | řad 1-4 | [15 empty] | VV | 2 | 1 | -1 | 0 | ROZPOCET
| VV |  | 2 |  | 2 | [13 empty] | VV | 2 | 2 | -1 | 0 | ROZPOCET
142 | M | 422913520 | poklop litinový typ 504-šoupátkový | kus | 16 |  | 0 | CS ÚRS 2014 01 |  |  | základní |  |  | 0.0133 | 0.2128 | 0 | 0 | 8 | M | 2 |  |  |  | ROZPOCET | 0 | 0 | 0 | 0 | 0 | 1 | 0 | 4 | 244737731
| PP |  | díly (sestavy) k armaturám průmyslovým poklopy litinové, GGG-400 typ 504 - šoupátkový | [15 empty] | PP | 2
| VV |  | příl.č. D.1.06, D.1.07 | [15 empty] | VV | 2 | 1 | -1 | 0 | ROZPOCET
| VV |  | řad 1 | [15 empty] | VV | 2 | 1 | -1 | 0 | ROZPOCET
| VV |  | 12 |  | 12 | [13 empty] | VV | 2 | 2 | -1 | 0 | ROZPOCET
| VV |  | řad 1-3 | [15 empty] | VV | 2 | 1 | -1 | 0 | ROZPOCET
| VV |  | 2 |  | 2 | [13 empty] | VV | 2 | 2 | -1 | 0 | ROZPOCET
| VV |  | řad 1-4 | [15 empty] | VV | 2 | 1 | -1 | 0 | ROZPOCET
| VV |  | 2 |  | 2 | [13 empty] | VV | 2 | 2 | -1 | 0 | ROZPOCET
143 | M | 348100000000_2r | PODKLAD. DESKA UNIVERZÁLNÍ | kus | 16 |  | 0 |  |  |  | základní |  |  | 0.00065 | 0.0104 | 0 | 0 | 8 | M | 2 |  |  |  | ROZPOCET | 0 | 0 | 0 | 0 | 0 | 1 | 0 | 4 | 813855889
| PP |  | PODKLADOVÁ DESKA UNIVERZÁLNÍ ŠOUPÁTKOVÁ | [15 empty] | PP | 2
| VV |  | příl.č. D.1.06, D.1.07 | [15 empty] | VV | 2 | 1 | -1 | 0 | ROZPOCET
| VV |  | řad 1 | [15 empty] | VV | 2 | 1 | -1 | 0 | ROZPOCET
| VV |  | 12 |  | 12 | [13 empty] | VV | 2 | 2 | -1 | 0 | ROZPOCET
| VV |  | řad 1-3 | [15 empty] | VV | 2 | 1 | -1 | 0 | ROZPOCET
| VV |  | 2 |  | 2 | [13 empty] | VV | 2 | 2 | -1 | 0 | ROZPOCET
| VV |  | řad 1-4 | [15 empty] | VV | 2 | 1 | -1 | 0 | ROZPOCET
| VV |  | 2 |  | 2 | [13 empty] | VV | 2 | 2 | -1 | 0 | ROZPOCET
144 | K | 899401113 | Osazení poklopů litinových hydrantových | kus | 8 |  | 0 | CS ÚRS 2014 01 |  |  | základní |  |  | 0.32906 | 2.6325 | 0 | 0 | 4 | K | 2 |  |  |  | ROZPOCET | 0 | 0 | 0 | 0 | 0 | 1 | 0 | 4 | -1253194910
| PP |  | Osazení poklopů litinových hydrantových | [15 empty] | PP | 2
| VV |  | příl.č. D.1.06, D.1.07 | [15 empty] | VV | 2 | 1 | -1 | 0 | ROZPOCET
| VV |  | řad 1 | [15 empty] | VV | 2 | 1 | -1 | 0 | ROZPOCET
| VV |  | 4 |  | 4 | [13 empty] | VV | 2 | 2 | -1 | 0 | ROZPOCET
| VV |  | řad 1-3 | [15 empty] | VV | 2 | 1 | -1 | 0 | ROZPOCET
| VV |  | 2 |  | 2 | [13 empty] | VV | 2 | 2 | -1 | 0 | ROZPOCET
| VV |  | řad 1-4 | [15 empty] | VV | 2 | 1 | -1 | 0 | ROZPOCET
| VV |  | 2 |  | 2 | [13 empty] | VV | 2 | 2 | -1 | 0 | ROZPOCET
145 | M | 422914520 | poklop litinový typ 522-hydrantový DN 80 | kus | 8 |  | 0 | CS ÚRS 2014 01 |  |  | základní |  |  | 0.0295 | 0.236 | 0 | 0 | 8 | M | 2 |  |  |  | ROZPOCET | 0 | 0 | 0 | 0 | 0 | 1 | 0 | 4 | -40886869
| PP |  | díly (sestavy) k armaturám průmyslovým poklopy litinové, GGG-400 typ 522 - hydrantový DN 80 | [15 empty] | PP | 2
| VV |  | příl.č. D.1.06, D.1.07 | [15 empty] | VV | 2 | 1 | -1 | 0 | ROZPOCET
| VV |  | řad 1 | [15 empty] | VV | 2 | 1 | -1 | 0 | ROZPOCET
| VV |  | 4 |  | 4 | [13 empty] | VV | 2 | 2 | -1 | 0 | ROZPOCET
| VV |  | řad 1-3 | [15 empty] | VV | 2 | 1 | -1 | 0 | ROZPOCET
| VV |  | 2 |  | 2 | [13 empty] | VV | 2 | 2 | -1 | 0 | ROZPOCET
| VV |  | řad 1-4 | [15 empty] | VV | 2 | 1 | -1 | 0 | ROZPOCET
| VV |  | 2 |  | 2 | [13 empty] | VV | 2 | 2 | -1 | 0 | ROZPOCET
146 | M | 348200000000_1R | PODKLAD. DESKA POD HYDRANT.POKLOP | kus | 8 |  | 0 |  |  |  | základní |  |  | 0.001 | 0.008 | 0 | 0 | 8 | M | 2 |  |  |  | ROZPOCET | 0 | 0 | 0 | 0 | 0 | 1 | 0 | 4 | 1792663969
| PP |  | PODKLADOVÁ DESKA POD HYDRANTOVÝ POKLOP | [15 empty] | PP | 2
| VV |  | příl.č. D.1.06, D.1.07 | [15 empty] | VV | 2 | 1 | -1 | 0 | ROZPOCET
| VV |  | řad 1 | [15 empty] | VV | 2 | 1 | -1 | 0 | ROZPOCET
| VV |  | 4 |  | 4 | [13 empty] | VV | 2 | 2 | -1 | 0 | ROZPOCET
| VV |  | řad 1-3 | [15 empty] | VV | 2 | 1 | -1 | 0 | ROZPOCET
| VV |  | 2 |  | 2 | [13 empty] | VV | 2 | 2 | -1 | 0 | ROZPOCET
| VV |  | řad 1-4 | [15 empty] | VV | 2 | 1 | -1 | 0 | ROZPOCET
| VV |  | 2 |  | 2 | [13 empty] | VV | 2 | 2 | -1 | 0 | ROZPOCET
147 | K | 899712111 | Orientační tabulky na zdivu | kus | 25 |  | 0 | CS ÚRS 2014 01 |  |  | základní |  |  | 0.00031 | 0.00775 | 0 | 0 | 4 | K | 2 |  |  |  | ROZPOCET | 0 | 0 | 0 | 0 | 0 | 1 | 0 | 4 | 1508783386
| PP |  | Orientační tabulky na vodovodních a kanalizačních řadech na zdivu | [15 empty] | PP | 2
| VV |  | příl.č. D.1.07 | [15 empty] | VV | 2 | 1 | -1 | 0 | ROZPOCET
| VV |  | řad 1 | [15 empty] | VV | 2 | 1 | -1 | 0 | ROZPOCET
| VV |  | 16 |  | 16 | [13 empty] | VV | 2 | 2 | -1 | 0 | ROZPOCET
| VV |  | řad 1-3 | [15 empty] | VV | 2 | 1 | -1 | 0 | ROZPOCET
| VV |  | 4 |  | 4 | [13 empty] | VV | 2 | 2 | -1 | 0 | ROZPOCET
| VV |  | řad 1-4 | [15 empty] | VV | 2 | 1 | -1 | 0 | ROZPOCET
| VV |  | 5 |  | 5 | [13 empty] | VV | 2 | 2 | -1 | 0 | ROZPOCET
148 | M | 562890400 | tabule orientační z plastu velká | kus | 25 |  | 0 | CS ÚRS 2014 01 |  |  | základní |  |  | 0.0001 | 0.0025 | 0 | 0 | 8 | M | 2 |  |  |  | ROZPOCET | 0 | 0 | 0 | 0 | 0 | 1 | 0 | 4 | -1942342799
| PP |  | součásti tvářené z plastů pro výrobní spotřebu ostatní tabulky, čísla a znaky vodárenské orientační tabule velká 105 x 150 mm | [15 empty] | PP | 2
| VV |  | příl.č. D.1.07 | [15 empty] | VV | 2 | 1 | -1 | 0 | ROZPOCET
| VV |  | řad 1 | [15 empty] | VV | 2 | 1 | -1 | 0 | ROZPOCET
| VV |  | 16 |  | 16 | [13 empty] | VV | 2 | 2 | -1 | 0 | ROZPOCET
| VV |  | řad 1-3 | [15 empty] | VV | 2 | 1 | -1 | 0 | ROZPOCET
| VV |  | 4 |  | 4 | [13 empty] | VV | 2 | 2 | -1 | 0 | ROZPOCET
| VV |  | řad 1-4 | [15 empty] | VV | 2 | 1 | -1 | 0 | ROZPOCET
| VV |  | 5 |  | 5 | [13 empty] | VV | 2 | 2 | -1 | 0 | ROZPOCET
149 | M | 341_1R | vodící identifikační drát CU 6 mm2 | m | 695 |  | 0 |  |  |  | základní |  |  | 0.00035 | 0.24325 | 0 | 0 | 8 | M | 2 |  |  |  | ROZPOCET | 0 | 0 | 0 | 0 | 0 | 1 | 0 | 4 | -2011807821
| PP |  | vodící identifikační drát CU 6 mm2 | [15 empty] | PP | 2
| P |  | Poznámka k položce: Doložit při předání zkoušku funkčnosti | [15 empty] | P | 2
| VV |  | příl.č. D.1.07 | [15 empty] | VV | 2 | 1 | -1 | 0 | ROZPOCET
| VV |  | řad 1 | [15 empty] | VV | 2 | 1 | -1 | 0 | ROZPOCET
| VV |  | 450 |  | 450 | [13 empty] | VV | 2 | 2 | -1 | 0 | ROZPOCET
| VV |  | řad 1-3 | [15 empty] | VV | 2 | 1 | -1 | 0 | ROZPOCET
| VV |  | 180 |  | 180 | [13 empty] | VV | 2 | 2 | -1 | 0 | ROZPOCET
| VV |  | řad 1-4 | [15 empty] | VV | 2 | 1 | -1 | 0 | ROZPOCET
| VV |  | 65 |  | 65 | [13 empty] | VV | 2 | 2 | -1 | 0 | ROZPOCET
150 | M | 309856300_2R | Příplatek za nerezové šrouby a izolační bandáž spojů | kpl | 1 |  | 0 |  |  |  | základní |  |  | 0.02 | 0.02 | 0 | 0 | 8 | M | 2 |  |  |  | ROZPOCET | 0 | 0 | 0 | 0 | 0 | 1 | 0 | 4 | -1730379689
| PP |  | Příplatek za nerezové šrouby a izolační bandáž spojů | [15 empty] | PP | 2
| VV |  | výkr.č.D.1.07 | [15 empty] | VV | 2 | 1 | -1 | 0 | ROZPOCET
| VV |  | 1 |  | 1 | [13 empty] | VV | 2 | 2 | -1 | 0 | ROZPOCET
| D | 9 | Ostatní konstrukce a práce-bourání |  |  |  | 0 | [5 empty] | 0 |  | 39.3589 |  | 0 | 1 | D | 1 |  |  |  | ROZPOCET | [6 empty] | 0
151 | K | 916231213 | Osazení chodníkového obrubníku betonového stojatého s boční opěrou do lože z betonu prostého | m | 30 |  | 0 | CS ÚRS 2014 01 |  |  | základní |  |  | 0.1295 | 3.885 | 0 | 0 | 4 | K | 2 |  |  |  | ROZPOCET | 0 | 0 | 0 | 0 | 0 | 1 | 0 | 4 | -32520377
| PP |  | Osazení chodníkového obrubníku betonového se zřízením lože, s vyplněním a zatřením spár cementovou maltou stojatého s boční opěrou z betonu prostého tř. C 12/15, do lože z betonu prostého téže značky | [15 empty] | PP | 2
| VV |  | příl.č. C.2, | [15 empty] | VV | 2 | 1 | -1 | 0 | ROZPOCET
| VV |  | přípojky na řadu 1 | [15 empty] | VV | 2 | 1 | -1 | 0 | ROZPOCET
| VV |  | 15*2 |  | 30 | [13 empty] | VV | 2 | 2 | -1 | 0 | ROZPOCET
152 | M | 592173030 | obrubník betonový zahradní přírodní šedá ABO 6/20 50x5x20 cm | kus | 30 |  | 0 | CS ÚRS 2014 01 |  |  | základní |  |  | 0.011 | 0.33 | 0 | 0 | 8 | M | 2 |  |  |  | ROZPOCET | 0 | 0 | 0 | 0 | 0 | 1 | 0 | 4 | -1205106013
| PP |  | obrubníky betonové a železobetonové obrubníky zahradní ABO 6/20 50 x 5 x 20 | [15 empty] | PP | 2
| P |  | Poznámka k položce: spotřeba: 2 kus/m | [15 empty] | P | 2
| VV |  | příl.č. C.2, | [15 empty] | VV | 2 | 1 | -1 | 0 | ROZPOCET
| VV |  | přípojky na řadu 1 | [15 empty] | VV | 2 | 1 | -1 | 0 | ROZPOCET
| VV |  | 15*2 |  | 30 | [13 empty] | VV | 2 | 2 | -1 | 0 | ROZPOCET
153 | K | 916241113 | Osazení obrubníku kamenného ležatého s boční opěrou do lože z betonu prostého | m | 95 |  | 0 | CS ÚRS 2014 01 |  |  | základní |  |  | 0.16849 | 16.0066 | 0 | 0 | 4 | K | 2 |  |  |  | ROZPOCET | 0 | 0 | 0 | 0 | 0 | 1 | 0 | 4 | -171141725
| PP |  | Osazení obrubníku kamenného se zřízením lože, s vyplněním a zatřením spár cementovou maltou ležatého s boční opěrou z betonu prostého tř. C 12/15, do lože z betonu prostého téže značky | [15 empty] | PP | 2
| VV |  | příl.č. C.2, , D.1.02, D.1.04, D.1.05 | [15 empty] | VV | 2 | 1 | -1 | 0 | ROZPOCET
| VV |  | řad 1 | [15 empty] | VV | 2 | 1 | -1 | 0 | ROZPOCET
| VV |  | 92 |  | 92 | [13 empty] | VV | 2 | 2 | -1 | 0 | ROZPOCET
| VV |  | řad 1-4 | [15 empty] | VV | 2 | 1 | -1 | 0 | ROZPOCET
| VV |  | 3 |  | 3 | [13 empty] | VV | 2 | 2 | -1 | 0 | ROZPOCET
154 | M | 583803030 | obrubník kamenný přímý, žula OP1 32x24 | m | 95 |  | 0 | CS ÚRS 2014 01 |  |  | základní |  |  | 0.2 | 19 | 0 | 0 | 8 | M | 2 |  |  |  | ROZPOCET | 0 | 0 | 0 | 0 | 0 | 1 | 0 | 4 | 775038309
| PP |  | výrobky lomařské a kamenické pro komunikace (kostky dlažební, krajníky a obrubníky) obrubníky kamenné žula (skupina mat. I/2) přímé OP 1 32 x 24 | [15 empty] | PP | 2
| VV |  | příl.č. C.2, , D.1.02, D.1.04, D.1.05 | [15 empty] | VV | 2 | 1 | -1 | 0 | ROZPOCET
| VV |  | řad 1 | [15 empty] | VV | 2 | 1 | -1 | 0 | ROZPOCET
| VV |  | 92 |  | 92 | [13 empty] | VV | 2 | 2 | -1 | 0 | ROZPOCET
| VV |  | řad 1-4 | [15 empty] | VV | 2 | 1 | -1 | 0 | ROZPOCET
| VV |  | 3 |  | 3 | [13 empty] | VV | 2 | 2 | -1 | 0 | ROZPOCET
155 | K | 919121132 | Těsnění spár zálivkou za studena pro komůrky š 20 mm hl 40 mm s těsnicím profilem | m | 404 |  | 0 | CS ÚRS 2014 01 |  |  | základní |  |  | 0.00034 | 0.13736 | 0 | 0 | 4 | K | 2 |  |  |  | ROZPOCET | 0 | 0 | 0 | 0 | 0 | 1 | 0 | 4 | 1727083494
| PP |  | Utěsnění dilatačních spár zálivkou za studena v cementobetonovém nebo živičném krytu včetně adhezního nátěru s těsnicím profilem pod zálivkou, pro komůrky šířky 20 mm, hloubky 40 mm | [15 empty] | PP | 2
| VV |  | příl.č. C.2, , D.1.02, D.1.04, D.1.05 | [15 empty] | VV | 2 | 1 | -1 | 0 | ROZPOCET
| VV |  | řad 1 | [15 empty] | VV | 2 | 1 | -1 | 0 | ROZPOCET
| VV |  | 2*161 |  | 322 | [13 empty] | VV | 2 | 2 | -1 | 0 | ROZPOCET
| VV |  | řad 1-3 | [15 empty] | VV | 2 | 1 | -1 | 0 | ROZPOCET
| VV |  | 2*9+2*17 |  | 52 | [13 empty] | VV | 2 | 2 | -1 | 0 | ROZPOCET
| VV |  | řad 1-4 | [15 empty] | VV | 2 | 1 | -1 | 0 | ROZPOCET
| VV |  | 2*15 |  | 30 | [13 empty] | VV | 2 | 2 | -1 | 0 | ROZPOCET
156 | K | 919735112 | Řezání stávajícího živičného krytu hl do 100 mm | m | 404 |  | 0 | CS ÚRS 2014 01 |  |  | základní |  |  | 0 | 0 | 0 | 0 | 4 | K | 2 |  |  |  | ROZPOCET | 0 | 0 | 0 | 0 | 0 | 1 | 0 | 4 | -1676801773
| PP |  | Řezání stávajícího živičného krytu nebo podkladu hloubky přes 50 do 100 mm | [15 empty] | PP | 2
| VV |  | příl.č. C.2, , D.1.02, D.1.04, D.1.05 | [15 empty] | VV | 2 | 1 | -1 | 0 | ROZPOCET
| VV |  | řad 1 | [15 empty] | VV | 2 | 1 | -1 | 0 | ROZPOCET
| VV |  | 2*161 |  | 322 | [13 empty] | VV | 2 | 2 | -1 | 0 | ROZPOCET
| VV |  | řad 1-3 | [15 empty] | VV | 2 | 1 | -1 | 0 | ROZPOCET
| VV |  | 2*9+2*17 |  | 52 | [13 empty] | VV | 2 | 2 | -1 | 0 | ROZPOCET
| VV |  | řad 1-4 | [15 empty] | VV | 2 | 1 | -1 | 0 | ROZPOCET
| VV |  | 2*15 |  | 30 | [13 empty] | VV | 2 | 2 | -1 | 0 | ROZPOCET
| D | 997 | Přesun sutě |  |  |  | 0 | [5 empty] | 0 |  | 0 |  | 0 | 1 | D | 1 |  |  |  | ROZPOCET | [6 empty] | 0
157 | K | 997006512 | Vodorovné doprava suti s naložením a složením na skládku do 1 km | t | 538.494 |  | 0 | CS ÚRS 2014 01 |  |  | základní |  |  | 0 | 0 | 0 | 0 | 4 | K | 2 |  |  |  | ROZPOCET | 0 | 0 | 0 | 0 | 0 | 1 | 0 | 4 | 671665644
| PP |  | Vodorovná doprava suti na skládku s naložením na dopravní prostředek a složením přes 100 m do 1 km | [15 empty] | PP | 2
158 | K | 997006519 | Příplatek k vodorovnému přemístění suti na skládku ZKD 1 km přes 1 km | t | 10769.88 |  | 0 | CS ÚRS 2014 01 |  |  | základní |  |  | 0 | 0 | 0 | 0 | 4 | K | 2 |  |  |  | ROZPOCET | 0 | 0 | 0 | 0 | 0 | 1 | 0 | 4 | -440692880
| PP |  | Vodorovná doprava suti na skládku s naložením na dopravní prostředek a složením Příplatek k ceně za každý další i započatý 1 km | [15 empty] | PP | 2
| VV |  | 538,494*20 'Přepočtené koeficientem množství |  | 10769.88 | [13 empty] | VV | 2 | 2 | 0 | 1 | ROZPOCET
159 | K | 997006551 | Hrubé urovnání suti na skládce bez zhutnění | t | 538.494 |  | 0 | CS ÚRS 2014 01 |  |  | základní |  |  | 0 | 0 | 0 | 0 | 4 | K | 2 |  |  |  | ROZPOCET | 0 | 0 | 0 | 0 | 0 | 1 | 0 | 4 | 505463307
| PP |  | Hrubé urovnání suti na skládce bez zhutnění | [15 empty] | PP | 2
160 | K | 997013831 | Poplatek za uložení stavebního směsného odpadu na skládce (skládkovné) | t | 538.494 |  | 0 | CS ÚRS 2014 01 |  |  | základní |  |  | 0 | 0 | 0 | 0 | 4 | K | 2 |  |  |  | ROZPOCET | 0 | 0 | 0 | 0 | 0 | 1 | 0 | 4 | 1258085092
| PP |  | Poplatek za uložení stavebního odpadu na skládce (skládkovné) směsného | [15 empty] | PP | 2
| D | 998 | Přesun hmot |  |  |  | 0 | [5 empty] | 0 |  | 0 |  | 0 | 1 | D | 1 |  |  |  | ROZPOCET | [6 empty] | 0
161 | K | 998276101 | Přesun hmot pro trubní vedení z trub z plastických hmot otevřený výkop | t | 2866.518 |  | 0 | CS ÚRS 2014 01 |  |  | základní |  |  | 0 | 0 | 0 | 0 | 4 | K | 2 |  |  |  | ROZPOCET | 0 | 0 | 0 | 0 | 0 | 1 | 0 | 4 | -561414848
| PP |  | Přesun hmot pro trubní vedení hloubené z trub z plastických hmot nebo sklolaminátových pro vodovody nebo kanalizace v otevřeném výkopu dopravní vzdálenost do 15 m | [15 empty] | PP | 2

## 678-10 - VON 01 - Vedlejš...
| List obsahuje: |  | 1) Krycí list soupisu | 2) Rekapitulace |  |  | 3) Soupis prací | Zpět na list: | Rekapitulace stavby
{4EAFF62E-B771-4B0C-9AE8-C791C5764A66}
2
| KRYCÍ LIST SOUPISU | [8 empty] | v --- níže se nacházejí doplnkové a pomocné údaje k sestavám --- v | [8 empty] | False
Stavba:
Vysoké Chvojno - vodovod, řad 1 od č.p. 178 po č.p. 50, řad 1-3, řad 1-4
Objekt:
678-10 - VON 01 - Vedlejší a ostatní náklady
| KSO: |  |  |  |  | CC-CZ:
| Místo: |  | Vysoké Chvojno |  |  | Datum: | 23.09.2014
| Zadavatel: |  |  |  |  | IČ: | 60108631
|  | Vodovody a kanalizace Pardubice, a.s. |  |  |  | DIČ: | CZ60108631
| Uchazeč: |  |  |  |  | IČ:
DIČ:
| Projektant: |  |  |  |  | IČ: | 64826431
|  | VK PROJEKT, spol. s r.o. |  |  |  | DIČ: | CZ64826431
Poznámka:
| Cena bez DPH | [5 empty] | 0
|  |  | Základ daně |  |  | Sazba daně | Výše daně
| DPH | základní | 0 |  |  | 21% | 0
|  | snížená | 0 |  |  | 15% | 0
|  | zákl. přenesená | 0 |  |  | 21% | 0
|  | sníž. přenesená | 0 |  |  | 15% | 0
|  | nulová | 0 |  |  | 0% | 0
| Cena s DPH |  |  | v | CZK |  | 0
REKAPITULACE ČLENĚNÍ SOUPISU PRACÍ
Stavba:
Vysoké Chvojno - vodovod, řad 1 od č.p. 178 po č.p. 50, řad 1-3, řad 1-4
Objekt:
678-10 - VON 01 - Vedlejší a ostatní náklady
Místo: |  |  | Vysoké Chvojno |  |  | Datum: | 23.09.2014
Zadavatel: |  |  | Vodovody a kanalizace Pardubice, a.s. |  |  | Projektant: | VK PROJEKT, spol. s r.o.
Uchazeč:
Kód dílu - Popis | [6 empty] | Cena celkem [CZK]
Náklady soupisu celkem | [6 empty] | 0 | [12 empty] | -1
| VRN - Vedlejší rozpočtové náklady | [5 empty] | 0
| 0 - Vedlejší rozpočtové náklady | [5 empty] | 0
| VRN1 - Průzkumné, geodetické a projektové práce | [5 empty] | 0
| VRN3 - Zařízení staveniště | [5 empty] | 0
| VRN5 - Finanční náklady | [5 empty] | 0
SOUPIS PRACÍ
Stavba:
Vysoké Chvojno - vodovod, řad 1 od č.p. 178 po č.p. 50, řad 1-3, řad 1-4
Objekt:
678-10 - VON 01 - Vedlejší a ostatní náklady
Místo: |  |  | Vysoké Chvojno |  |  | Datum: | 23.09.2014
Zadavatel: |  |  | Vodovody a kanalizace Pardubice, a.s. |  |  | Projektant: | VK PROJEKT, spol. s r.o.
Uchazeč:
PČ | Typ | Kód | Popis | MJ | Množství | J.cena [CZK] | Cena celkem [CZK] | Cenová soustava |  | Poznámka | DPH | J. Nh [h] | Nh celkem [h] | J. hmotnost [t] | Hmotnost celkem [t] | J. suť [t] | Suť Celkem [t]
Náklady soupisu celkem | [6 empty] | 0 | [5 empty] | 0 |  | 0 |  | 0 |  | D | -1 | [10 empty] | 0
| D | VRN | Vedlejší rozpočtové náklady |  |  |  | 0 | [5 empty] | 0 |  | 0 |  | 0 | 5 | D | 0 |  |  |  | ROZPOCET | [6 empty] | 0
| D | 0 | Vedlejší rozpočtové náklady |  |  |  | 0 | [5 empty] | 0 |  | 0 |  | 0 | 5 | D | 1 |  |  |  | ROZPOCET | [6 empty] | 0
1 | K | 002100002_1R | Vytýčení veškerých inž. sítí | kpl | 1 |  | 0 |  |  |  | základní |  |  | 0 | 0 | 0 | 0 | 512 | K | 2 |  |  |  | ROZPOCET | 0 | 0 | 0 | 0 | 0 | 1 | 0 | 512 | 231029735
| PP |  | Vytýčení veškerých inž. sítí | [15 empty] | PP | 2
| VV |  | větně zpětného protokolárního předání jejich správcům | [15 empty] | VV | 2 | 1 | -1 | 0 | ROZPOCET
| VV |  | 1 |  | 1 | [13 empty] | VV | 2 | 2 | -1 | 1 | ROZPOCET
2 | K | 041403000_1R | Koordinátor BOZP na staveništi | kpl | 1 |  | 0 |  |  |  | základní |  |  | 0 | 0 | 0 | 0 | 1024 | K | 2 |  |  |  | ROZPOCET | 0 | 0 | 0 | 0 | 0 | 1 | 0 | 1024 | -510230714
| PP |  | Koordinátor BOZP na staveništi | [15 empty] | PP | 2
| D | VRN1 | Průzkumné, geodetické a projektové práce |  |  |  | 0 | [5 empty] | 0 |  | 0 |  | 0 | 5 | D | 1 |  |  |  | ROZPOCET | [6 empty] | 0
3 | K | 011303000 | Archeologická činnost bez rozlišení | kpl | 1 |  | 0 | CS ÚRS 2014 01 |  |  | základní |  |  | 0 | 0 | 0 | 0 | 1024 | K | 2 |  |  |  | ROZPOCET | 0 | 0 | 0 | 0 | 0 | 1 | 0 | 1024 | -548987506
| PP |  | Průzkumné, geodetické a projektové práce průzkumné práce archeologická činnost bez rozlišení | [15 empty] | PP | 2
| VV |  | 1 |  | 1 | [13 empty] | VV | 2 | 2 | -1 | 0 | ROZPOCET
10 | K | 012103000 | Geodetické práce před výstavbou | Kč | 1 |  | 0 | CS ÚRS 2014 01 |  |  | základní |  |  | 0 | 0 | 0 | 0 | 1024 | K | 2 |  |  |  | ROZPOCET | 0 | 0 | 0 | 0 | 0 | 1 | 0 | 1024 | 1677901126
| PP |  | Průzkumné, geodetické a projektové práce geodetické práce před výstavbou | [15 empty] | PP | 2
5 | K | 012203000_1R | Geodetické práce při provádění stavby | kpl | 1 |  | 0 |  |  |  | základní |  |  | 0 | 0 | 0 | 0 | 1024 | K | 2 |  |  |  | ROZPOCET | 0 | 0 | 0 | 0 | 0 | 1 | 0 | 1024 | 79914051
| PP |  | Geodetické práce při provádění stavby | [15 empty] | PP | 2
| VV |  | Vytýčení stavby provede oprávněný geodet dle projektu a bude podkladem ke kolaudaci | [15 empty] | VV | 2 | 1 | -1 | 0 | ROZPOCET
| VV |  | 1 |  | 1 | [13 empty] | VV | 2 | 2 | -1 | 1 | ROZPOCET
6 | K | 012303000_1R | Geodetické práce po výstavbě | kpl | 1 |  | 0 |  |  |  | základní |  |  | 0 | 0 | 0 | 0 | 1024 | K | 2 |  |  |  | ROZPOCET | 0 | 0 | 0 | 0 | 0 | 1 | 0 | 1024 | -629222698
| PP |  | Geodetické práce po výstavbě | [15 empty] | PP | 2
| VV |  | Zaměření provede, ověří a předá oprávněný zeměměřický inženýr. Zaměření bude provedeno dle směrnice VAK Pardubice. Bude předáno | [15 empty] | VV | 2 | 1 | -1 | 0 | ROZPOCET
| VV |  | 2x v tištěné formě a 1x v digitální formě | [15 empty] | VV | 2 | 1 | -1 | 0 | ROZPOCET
| VV |  | 1 |  | 1 | [13 empty] | VV | 2 | 2 | -1 | 1 | ROZPOCET
4 | K | 013254000_1R | Dokumentace skutečného provedení stavby | kpl | 1 |  | 0 |  |  |  | základní |  |  | 0 | 0 | 0 | 0 | 1024 | K | 2 |  |  |  | ROZPOCET | 0 | 0 | 0 | 0 | 0 | 1 | 0 | 1024 | -1728385632
| PP |  | Dokumentace skutečného provedení stavby | [15 empty] | PP | 2
| VV |  | Kompletní DSP zpracovaná dle vyhl.č.499/2006 Sb. O dokumentaci staveb. | [15 empty] | VV | 2 | 1 | -1 | 0 | ROZPOCET
| VV |  | Dokumentace bude zpracována a předána ve 3 vyhotoveních v tištěné formě a 1x v digitální formě. | [15 empty] | VV | 2 | 1 | -1 | 0 | ROZPOCET
| VV |  | 1 |  | 1 | [13 empty] | VV | 2 | 2 | -1 | 1 | ROZPOCET
| D | VRN3 | Zařízení staveniště |  |  |  | 0 | [5 empty] | 0 |  | 0 |  | 0 | 5 | D | 1 |  |  |  | ROZPOCET | [6 empty] | 0
7 | K | 030001000_1R | Zajištění kompletního zařízení staveniště včetně připojení na inž. sítě | kpl | 1 |  | 0 |  |  |  | základní |  |  | 0 | 0 | 0 | 0 | 1024 | K | 2 |  |  |  | ROZPOCET | 0 | 0 | 0 | 0 | 0 | 1 | 0 | 1024 | -1308343636
| PP |  | Zajištění kompletního zařízení staveniště včetně připojení na inž. sítě | [15 empty] | PP | 2
| VV |  | dle přílohy E-zásady organizace výstavby | [15 empty] | VV | 2 | 1 | -1 | 0 | ROZPOCET
| VV |  | 1 |  | 1 | [13 empty] | VV | 2 | 2 | -1 | 1 | ROZPOCET
8 | K | 034403000 | Dopravní značení na staveništi | kpl | 1 |  | 0 | CS ÚRS 2014 01 |  |  | základní |  |  | 0 | 0 | 0 | 0 | 1024 | K | 2 |  |  |  | ROZPOCET | 0 | 0 | 0 | 0 | 0 | 1 | 0 | 1024 | -857287714
| PP |  | Zařízení staveniště zabezpečení staveniště dopravní značení na staveništi | [15 empty] | PP | 2
9 | K | 039103000_1R | Rozebrání, bourání a odvoz zařízení staveniště | kpl | 1 |  | 0 |  |  |  | základní |  |  | 0 | 0 | 0 | 0 | 1024 | K | 2 |  |  |  | ROZPOCET | 0 | 0 | 0 | 0 | 0 | 1 | 0 | 1024 | 958181592
| PP |  | Rozebrání, bourání a odvoz zařízení staveniště | [15 empty] | PP | 2
| VV |  | Likvidace zařízení staveniště | [15 empty] | VV | 2 | 1 | -1 | 0 | ROZPOCET
| VV |  | 1 |  | 1 | [13 empty] | VV | 2 | 2 | -1 | 1 | ROZPOCET
| D | VRN5 | Finanční náklady |  |  |  | 0 | [5 empty] | 0 |  | 0 |  | 0 | 5 | D | 1 |  |  |  | ROZPOCET | [6 empty] | 0
12 | K | 053103000_1R | Místní poplatky - protlaky | m | 23 |  | 0 |  |  |  | základní |  |  | 0 | 0 | 0 | 0 | 1024 | K | 2 |  |  |  | ROZPOCET | 0 | 0 | 0 | 0 | 0 | 1 | 0 | 1024 | -1328867292
| PP |  | Finanční náklady poplatky místní poplatky | [15 empty] | PP | 2
| P |  | Poznámka k položce: Poplatky SÚS za protlaky pod komunikací | [15 empty] | P | 2
| VV |  | př.č. D.1.01 | [15 empty] | VV | 2 | 1 | -1 | 0 | ROZPOCET
| VV |  | Poplatky SÚS - protlaky | [15 empty] | VV | 2 | 1 | -1 | 0 | ROZPOCET
| VV |  | řad 1 | [15 empty] | VV | 2 | 1 | -1 | 0 | ROZPOCET
| VV |  | 6 |  | 6 | [13 empty] | VV | 2 | 2 | -1 | 0 | ROZPOCET
| VV |  | řad 1-3 | [15 empty] | VV | 2 | 1 | -1 | 0 | ROZPOCET
| VV |  | 11 |  | 11 | [13 empty] | VV | 2 | 2 | -1 | 0 | ROZPOCET
| VV |  | řad 1-4 | [15 empty] | VV | 2 | 1 | -1 | 0 | ROZPOCET
| VV |  | 6 |  | 6 | [13 empty] | VV | 2 | 2 | -1 | 0 | ROZPOCET
11 | K | 053103000_2R | Místní poplatky - překopy | m | 6 |  | 0 |  |  |  | základní |  |  | 0 | 0 | 0 | 0 | 1024 | K | 2 |  |  |  | ROZPOCET | 0 | 0 | 0 | 0 | 0 | 1 | 0 | 1024 | 624612367
| PP |  | Finanční náklady poplatky místní poplatky | [15 empty] | PP | 2
| P |  | Poznámka k položce: Poplatky SÚS za překopy komunikaci | [15 empty] | P | 2
| VV |  | př.č. D.1.01 | [15 empty] | VV | 2 | 1 | -1 | 0 | ROZPOCET
| VV |  | Poplatky SÚS - překopy | [15 empty] | VV | 2 | 1 | -1 | 0 | ROZPOCET
| VV |  | řad 1 | [15 empty] | VV | 2 | 1 | -1 | 0 | ROZPOCET
| VV |  | 6 |  | 6 | [13 empty] | VV | 2 | 2 | -1 | 0 | ROZPOCET
13 | K | 053103000_3R | Místní poplatky - podélné uložení | m | 21 |  | 0 |  |  |  | základní |  |  | 0 | 0 | 0 | 0 | 1024 | K | 2 |  |  |  | ROZPOCET | 0 | 0 | 0 | 0 | 0 | 1 | 0 | 1024 | -978193866
| PP |  | Finanční náklady poplatky místní poplatky | [15 empty] | PP | 2
| P |  | Poznámka k položce: Poplatky SÚS za podélné uložení v komunikaci | [15 empty] | P | 2
| VV |  | př.č. D.1.01 | [15 empty] | VV | 2 | 1 | -1 | 0 | ROZPOCET
| VV |  | Poplatky SÚS - podélné uložení | [15 empty] | VV | 2 | 1 | -1 | 0 | ROZPOCET
| VV |  | řad 1 | [15 empty] | VV | 2 | 1 | -1 | 0 | ROZPOCET
| VV |  | 21 |  | 21 | [13 empty] | VV | 2 | 2 | -1 | 0 | ROZPOCET
14 | K | 053103000_4R | Místní poplatky - nájemné | m2 | 550 |  | 0 |  |  |  | základní |  |  | 0 | 0 | 0 | 0 | 1024 | K | 2 |  |  |  | ROZPOCET | 0 | 0 | 0 | 0 | 0 | 1 | 0 | 1024 | 1940620325
| PP |  | Finanční náklady poplatky místní poplatky | [15 empty] | PP | 2
| P |  | Poznámka k položce: Poplatky SÚS za nájemné, 110,0 m2 x 5 dní | [15 empty] | P | 2
| VV |  | př.č. D.1.01 | [15 empty] | VV | 2 | 1 | -1 | 0 | ROZPOCET
| VV |  | Poplatky SÚS - nájemné | [15 empty] | VV | 2 | 1 | -1 | 0 | ROZPOCET
| VV |  | 110*5 |  | 550 | [13 empty] | VV | 2 | 2 | -1 | 0 | ROZPOCET

## Pokyny pro vyplnění
Struktura údajů, formát souboru a metodika pro zpracování
Struktura
Soubor je složen ze záložky Rekapitulace stavby a záložek s názvem soupisu prací pro jednotlivé objekty ve formátu XLS. Každá ze záložek přitom obsahuje
ještě samostatné sestavy vymezené orámovaním a nadpisem sestavy. Všechny sestavy jsou optimalizovány i pro tisk na formát A4 na výšku.
Rekapitulace stavby obsahuje sestavu Rekapitulace stavby a Rekapitulace objektů stavby a soupisů prací.
V sestavě Rekapitulace stavby jsou uvedeny informace identifikující předmět veřejné zakázky na stavební práce, KSO, CC-CZ, CZ-CPV, CZ-CPA a rekapitulaci
celkové nabídkové ceny uchazeče.
V sestavě Rekapitulace objektů stavby a soupisů prací je uvedena rekapitulace stavebních objektů, inženýrských objektů, provozních souborů,
vedlejších a ostatních nákladů a ostatních nákladů s rekapitulací nabídkové ceny za jednotlivé soupisy prací. Na základě údaje Typ je možné
identifikovat, zda se jedná o objekt nebo soupis prací pro daný objekt:
|  | STA | Stavební objekt pozemní
|  | ING | Stavební objekt inženýrský
|  | PRO | Provozní soubor
|  | VON | Vedlejší a ostatní náklady
|  | OST | Ostatní
|  | Soupis | Soupis prací pro daný typ objektu
Soupis prací pro jednotlivé objekty obsahuje sestavy Krycí list soupisu, Rekapitulace členění soupisu prací, Soupis prací. Za soupis prací může být považován
i objekt stavby v případě, že neobsahuje podřízenou zakázku.
Krycí list soupisu obsahuje rekapitulaci informací o předmětu veřejné zakázky ze sestavy Rekapitulace stavby, informaci o zařazení objektu do KSO,
CC-CZ, CZ-CPV, CZ-CPA a rekapitulaci celkové nabídkové ceny uchazeče za aktuální soupis prací.
Rekapitulace členění soupisu prací obsahuje rekapitulaci soupisu prací ve všech úrovních členění soupisu tak, jak byla tato členění použita (např.
stavební díly, funkční díly, případně jiné členění) s rekapitulací nabídkové ceny.
Soupis prací obsahuje položky veškerých stavebních nebo montážních prací, dodávek materiálů a služeb nezbytných pro zhotovení stavebního objektu,
inženýrského objektu, provozního souboru, vedlejších a ostatních nákladů.
Pro položky soupisu prací se zobrazují následující informace:
|  | PČ |  | Pořadové číslo položky v aktuálním soupisu
|  | TYP |  | Typ položky: K - konstrukce, M - materiál, PP - plný popis, PSC - poznámka k souboru cen, P - poznámka k položce, VV - výkaz výměr
|  | Kód |  | Kód položky
|  | Popis |  | Zkrácený popis položky
|  | MJ |  | Měrná jednotka položky
|  | Množství |  | Množství v měrné jednotce
|  | J.cena |  | Jednotková cena položky. Zadaní může obsahovat namísto J.ceny sloupce J.materiál a J.montáž, jejichž součet definuje
J.cenu položky.
|  | Cena celkem |  | Celková cena položky daná jako součin množství a j.ceny
|  | Cenová soustava |  | Příslušnost položky do cenové soustavy
Ke každé položce soupisu prací se na samostatných řádcích může zobrazovat:
Plný popis položky
Poznámka k souboru cen a poznámka zadavatele
Výkaz výměr
Pokud je k řádku výkazu výměr evidovaný údaj ve sloupci Kód, jedná se o definovaný odkaz, na který se může odvolávat výkaz výměr z jiné položky.
Metodika pro zpracování
Jednotlivé sestavy jsou v souboru provázány. Editovatelné pole jsou zvýrazněny žlutým podbarvením, ostatní pole neslouží k editaci a nesmí být jakkoliv
modifikovány. Hodnoty jsou ve výpočtech zaokrouhlovány na počet desetinných míst viditelných v jednotlivých polích.
Uchazeč je pro podání nabídky povinen vyplnit žlutě podbarvená pole:
Pole Uchazeč v sestavě Rekapitulace stavby - zde uchazeč vyplní svůj název (název subjektu)
Pole IČ a DIČ v sestavě Rekapitulace stavby - zde uchazeč vyplní svoje IČ a DIČ
Datum v sestavě Rekapitulace stavby - zde uchazeč vyplní datum vytvoření nabídky
J.cena = jednotková cena v sestavě Soupis prací o maximálním počtu desetinných míst uvedených v poli
- pokud sestavy soupisů prací obsahují pole J.cena, musí být všechna tato pole vyplněna nenulovými kladnými číslicemi
Poznámka - nepovinný údaj pro položku soupisu
V případě, že sestavy soupisů prací neobsahují pole J.cena, potom ve všech soupisech prací obsahují pole:
- J.materiál - jednotková cena materiálu
- J.montáž - jednotková cena montáže
Uchazeč je v tomto případě povinen vyplnit všechna pole J.materiál a pole J.montáž nenulovými kladnými číslicemi. V případech, kdy položka
neobsahuje žádný materiál je přípustné, aby pole J.materiál bylo vyplněno nulou. V případech, kdy položka neobsahuje žádnou montáž je přípustné,
aby pole J.montáž bylo vyplněno nulou. Není však přípustné, aby obě pole - J.materiál, J.Montáž byly u jedné položky vyplněny nulou.
Rekapitulace stavby
Název |  |  | Povinný |  | Popis | Typ | Max. počet
atributu |  |  | (A/N) |  |  |  | znaků
Kód |  |  | A |  | Kód stavby | String | 20
Stavba |  |  | A |  | Název stavby | String | 120
Místo |  |  | N |  | Místo stavby | String | 50
Datum |  |  | A |  | Datum vykonaného exportu | Date
KSO |  |  | N |  | Klasifikace stavebního objektu | String | 15
CC-CZ |  |  | N |  | Klasifikace stavbeních děl | String | 15
CZ-CPV |  |  | N |  | Společný slovník pro veřejné zakázky | String | 20
CZ-CPA |  |  | N |  | Klasifikace produkce podle činností | String | 20
Zadavatel |  |  | N |  | Zadavatel zadaní | String | 50
IČ |  |  | N |  | IČ zadavatele zadaní | String | 20
DIČ |  |  | N |  | DIČ zadavatele zadaní | String | 20
Uchazeč |  |  | N |  | Uchazeč veřejné zakázky | String | 50
Projektant |  |  | N |  | Projektant | String | 50
Poznámka |  |  | N |  | Poznámka k zadání | String | 255
Sazba DPH |  |  | A |  | Rekapitulace sazeb DPH u položek soupisů | eGSazbaDph
Základna DPH |  |  | A |  | Základna DPH určena součtem celkové ceny z položek soupisů | Double
Hodnota DPH |  |  | A |  | Hodnota DPH | Double
Cena bez DPH |  |  | A |  | Celková cena bez DPH za celou stavbu. Sčítává se ze všech listů. | Double
Cena s DPH |  |  | A |  | Celková cena s DPH za celou stavbu | Double
Rekapitulace objektů stavby a soupisů prací
Název |  |  | Povinný |  | Popis | Typ | Max. počet
atributu |  |  | (A/N) |  |  |  | znaků
Kód |  |  | A |  | Přebírá se z Rekapitulace stavby | String | 20
Stavba |  |  | A |  | Přebírá se z Rekapitulace stavby | String | 120
Místo |  |  | N |  | Přebírá se z Rekapitulace stavby | String | 50
Datum |  |  | A |  | Přebírá se z Rekapitulace stavby | Date
Zadavatel |  |  | N |  | Přebírá se z Rekapitulace stavby | String | 50
Projektant |  |  | N |  | Přebírá se z Rekapitulace stavby | String | 50
Uchazeč |  |  | N |  | Přebírá se z Rekapitulace stavby | String | 50
Kód |  |  | A |  | Kód objektu | String | 20
Objektu, Soupis prací |  |  | A |  | Název objektu | String | 120
Cena bez DPH |  |  | A |  | Cena bez DPH za daný objekt | Double
Cena s DPH |  |  | A |  | Cena spolu s DPH za daný objekt | Double
Typ |  |  | A |  | Typ zakázky | eGTypZakazky
Krycí list soupisu
Název |  |  | Povinný |  | Popis | Typ | Max. počet
atributu |  |  | (A/N) |  |  |  | znaků
Stavba |  |  | A |  | Přebírá se z Rekapitulace stavby | String | 120
Objekt |  |  | A |  | Kód a název objektu | String | 20 + 120
Soupis |  |  | A |  | Kód a název soupisu | String | 20 + 120
KSO |  |  | N |  | Klasifikace stavebního objektu | String | 15
CC-CZ |  |  | N |  | Klasifikace stavbeních děl | String | 15
CZ-CPV |  |  | N |  | Společný slovník pro veřejné zakázky | String | 20
CZ-CPA |  |  | N |  | Klasifikace produkce podle činností | String | 20
Místo |  |  | N |  | Přebírá se z Rekapitulace stavby | String | 50
Zadavatel |  |  | N |  | Přebírá se z Rekapitulace stavby | String | 50
Uchazeč |  |  | N |  | Přebírá se z Rekapitulace stavby | String | 50
Projektant |  |  | N |  | Přebírá se z Rekapitulace stavby | String | 50
Poznámka |  |  | N |  | Poznámka k soupisu prací | String | 255
Sazba DPH |  |  | A |  | Rekapitulace sazeb DPH na položkách aktuálního soupisu | eGSazbaDph
Základna DPH |  |  | A |  | Základna DPH určena součtem celkové ceny z položek aktuálního soupisu | Double
Hodnota DPH |  |  | A |  | Hodnota DPH | Double
Cena bez DPH |  |  | A |  | Cena bez DPH za daný soupis | Double
Cena s DPH |  |  | A |  | Cena s DPH za daný soupis | Double
Rekapitulace členění soupisu prací
Název |  |  | Povinný |  | Popis | Typ | Max. počet
atributu |  |  | (A/N) |  |  |  | znaků
Stavba |  |  | A |  | Přebírá se z Rekapitulace stavby | String | 120
Objekt |  |  | A |  | Kód a název objektu, přebírá se z Krycího listu soupisu | String | 20 + 120
Soupis |  |  | A |  | Kód a název objektu, přebírá se z Krycího listu soupisu | String | 20 + 120
Místo |  |  | N |  | Přebírá se z Rekapitulace stavby | String | 50
Datum |  |  | A |  | Přebírá se z Rekapitulace stavby | Date
Zadavatel |  |  | N |  | Přebírá se z Rekapitulace stavby | String | 50
Projektant |  |  | N |  | Přebírá se z Rekapitulace stavby | String | 50
Uchazeč |  |  | N |  | Přebírá se z Rekapitulace stavby | String | 50
Kód dílu - Popis |  |  | A |  | Kód a název dílu ze soupisu | String | 20 + 100
Cena celkem |  |  | A |  | Cena celkem za díl ze soupisu | Double
Soupis prací
Název |  |  | Povinný |  | Popis | Typ | Max. počet
atributu |  |  | (A/N) |  |  |  | znaků
Stavba |  |  | A |  | Přebírá se z Rekapitulace stavby | String | 120
Objekt |  |  | A |  | Kód a název objektu | String | 20 + 120
Soupis |  |  | A |  | Přebírá se z Krycího listu soupisu | String | 20 + 120
Místo |  |  | N |  | Přebírá se z Krycího listu soupisu | String | 50
Datum |  |  | A |  | Přebírá se z Krycího listu soupisu | Date
Zadavatel |  |  | N |  | Přebírá se z Krycího listu soupisu | String | 50
Projektant |  |  | N |  | Přebírá se z Krycího listu soupisu | String | 50
Uchazeč |  |  | N |  | Přebírá se z Krycího listu soupisu | String | 50
PČ |  |  | A |  | Pořadové číslo položky soupisu | Long
Typ |  |  | A |  | Typ položky soupisu | eGTypPolozky | 1
Kód |  |  | A |  | Kód položky ze soupisu | String | 20
Popis |  |  | A |  | Popis položky ze soupisu | String | 255
MJ |  |  | A |  | Měrná jednotka položky | String | 10
Množství |  |  | A |  | Množství položky soupisu | Double
J.Cena |  |  | A |  | Jednotková cena položky | Double
Cena celkem |  |  | A |  | Cena celkem vyčíslena jako J.Cena * Množství | Double
Cenová soustava |  |  | N |  | Zařazení položky do cenové soustavy | String | 50
Datová věta
Typ věty |  |  | Hodnota |  | Význam
eGSazbaDPH |  |  | základní |  | Základní sazba DPH
|  |  | snížená |  | Snížená sazba DPH
|  |  | nulová |  | Nulová sazba DPH
|  |  | zákl. přenesená |  | Základní sazba DPH přenesená
|  |  | sníž. přenesená |  | Snížená sazba DPH přenesená
eGTypZakazky |  |  | STA |  | Stavební objekt
|  |  | PRO |  | Provozní soubor
|  |  | ING |  | Inženýrský objekt
|  |  | VON |  | Vedlejší a ostatní náklady
|  |  | OST |  | Ostatní náklady
eGTypPolozky |  |  | 1 |  | Položka typu HSV
|  |  | 2 |  | Položka typu PSV
|  |  | 3 |  | Položka typu M
|  |  | 4 |  | Položka typu OST