## Rekapitulace stavby
Export VZ |  | List obsahuje: |  |  |  |  | 1) Rekapitulace stavby |  |  | 2) Rekapitulace objektů stavby a soupisů prací | [21 empty] | 1.0 | False | False | {E25FF2AF-3EB3-40C1-8A45-90726BDE81E2}
| optimalizováno pro tisk sestav ve formátu A4 - na výšku | [16 empty] | >> skryté sloupce << | [13 empty] | 0,01 | 21
[32 empty] | 0,01 | 15
| REKAPITULACE STAVBY | [17 empty] | v --- níže se nacházejí doplnkové a pomocné údaje k sestavám --- v | [11 empty] | Návod na vyplnění | 0,001
[31 empty] | Měnit lze pouze buňky se žlutým podbarvením! 1) v Rekapitulaci stavby vyplňte údaje o Uchazeči (přenesou se do ostatních sestav i v jiných listech) 2) na vybraných listech vyplňte v sestavě Soupis prací ceny u položek Podrobnosti k vyplnění naleznete na poslední záložce s Pokyny pro vyplnění | 0,01
|  | Stavba: |  |  |  |  | M12/004 - Skupinový vodovod Holicko | [24 empty] | 0,1
1
|  | Místo: |  |  |  |  | východní část okresu Pardubice | [6 empty] | Datum: |  | 13.03.2013 | [15 empty] | 10
100
|  | Zadavatel: | [11 empty] | IČ: |  | 60108631 | [15 empty] | 0,1
|  |  | Vodovody a kanalizace Pardubice a.s., Teplého 2014 | [10 empty] | DIČ: |  | CZ60108631 | [15 empty] | 0,1
0,1
|  | Uchazeč: | [11 empty] | IČ: |  | Vyplň údaj | [15 empty] | 0,1
|  |  | Vyplň údaj | [10 empty] | DIČ: |  | Vyplň údaj | [15 empty] | 0,1
False
|  | Projektant: | [11 empty] | IČ: |  | 60113111 | [15 empty] | False
|  |  | Multiaqua s.r.o., Veverkova 1343, Hradec Králové | [10 empty] | DIČ: |  | CZ60113111 | [15 empty] | True
0,01
|  | Poznámka: | [29 empty] | 0,1
False
|  | Cena bez DPH | [11 empty] | 10738500
|  | DPH |  | základní |  |  |  | 21% | ze | 10738500 |  |  |  | 2255085
|  |  |  | snížená |  |  |  | 15% | ze | 0 |  |  |  | 0
|  |  |  | zákl. přenesená |  |  |  | 21% | ze | 0 |  |  |  | 0
|  |  |  | sníž. přenesená |  |  |  | 15% | ze | 0 |  |  |  | 0
|  |  |  | nulová |  |  |  | 0% | ze | 0 |  |  |  | 0
|  | Cena s DPH | [6 empty] | v |  | CZK |  |  | 12993585
REKAPITULACE OBJEKTŮ STAVBY A SOUPISŮ PRACÍ
| Stavba: | [6 empty] | M12/004 - Skupinový vodovod Holicko
| Místo: | [6 empty] | východní část okresu Pardubice |  |  |  |  | Datum: |  | 13.03.2013
| Zadavatel: | [6 empty] | Vodovody a kanalizace Pardubice a.s., Teplého 2014 |  |  |  |  | Projektant: |  | Multiaqua s.r.o., Veverkova 1343, Hradec Králové |  |  |  | Informatívní údaje z listů zakázek
Uchazeč:
| Kód |  |  |  | Objekt, Soupis prací | [6 empty] | Cena bez DPH [CZK] |  |  |  | Cena s DPH [CZK] | Typ |  | z toho Ostat. náklady [CZK] | DPH [CZK] | Normohodiny [h] | DPH základní [CZK] | DPH snížená [CZK] | DPH základní přenesená [CZK] | DPH snížená přenesená [CZK] | Základna DPH základní | Základna DPH snížená | Základna DPH zákl. přenesená | Základna DPH sníž. přenesená | Základna DPH nulová
| Náklady stavby celkem | [10 empty] | 10738500 |  |  |  | 12993585 |  |  | 0 | 2255085 | 0 | 2255085 | 0 | 0 | 0 | 10738500 | 0 | 0 | 0 | 0 |  | D | 0 | ###NOIMPORT### | IMPORT | {E25FF2AF-3EB3-40C1-8A45-90726BDE81E2} | {00000000-0000-0000-0000-000000000000} | 827 11
/ |  | 01 |  |  |  | SO 01 Řad Pardubice - Dašice | [5 empty] | 0 |  |  |  | 0 | ING |  | 0 | 0 | 0 | 0 | 0 | 0 | 0 | 0 | 0 | 0 | 0 | 0 |  |  | 1 |  | IMPORT | {718E17EA-58AD-4F56-867E-46867A37B96D} | {E25FF2AF-3EB3-40C1-8A45-90726BDE81E2} | 827 11 | 2
/ |  | 02 |  |  |  | SO 2.3 Řad Prachovice - Dolní Roveň | [5 empty] | 0 |  |  |  | 0 | ING |  | 0 | 0 | 0 | 0 | 0 | 0 | 0 | 0 | 0 | 0 | 0 | 0 |  |  | 1 |  | IMPORT | {C4FE3D57-87A2-4742-8F9B-10CEA0831071} | {E25FF2AF-3EB3-40C1-8A45-90726BDE81E2} | 827 11 | 2
/ |  | 03 |  |  |  | SO 03 Řad Roveň | [5 empty] | 0 |  |  |  | 0 | ING |  | 0 | 0 | 0 | 0 | 0 | 0 | 0 | 0 | 0 | 0 | 0 | 0 |  |  | 1 |  | IMPORT | {F680319C-2C29-4580-8CD0-27FA24E3671D} | {E25FF2AF-3EB3-40C1-8A45-90726BDE81E2} | 827 11 | 2
|  | 04 |  |  |  | SO 04 Centrální čerpací stanice | [5 empty] | 0 |  |  |  | 0 | STA |  | 0 | 0 | 0 | 0 | 0 | 0 | 0 | 0 | 0 | 0 | 0 | 0 |  | D | 1 | ###NOIMPORT### | IMPORT | {A6A83780-2C26-4C51-A943-4AFF11D8CE1C} | {E25FF2AF-3EB3-40C1-8A45-90726BDE81E2} | 827 11 | 2
/ |  |  | 4.1 |  |  |  | SO 04.01 Stavební část |  |  |  |  | 0 |  |  |  | 0 | Soupis |  | 0 | 0 | 0 | 0 | 0 | 0 | 0 | 0 | 0 | 0 | 0 | 0 |  |  | 2 |  | IMPORT | {F85E5D00-5FA8-44AE-8904-5813652B9985} | {A6A83780-2C26-4C51-A943-4AFF11D8CE1C} | 827 11
|  |  | 4.2 |  |  |  | SO 04.02 Areál ČS a příjezdová komunikace |  |  |  |  | 0 |  |  |  | 0 | Soupis |  | 0 | 0 | 0 | 0 | 0 | 0 | 0 | 0 | 0 | 0 | 0 | 0 |  | D | 2 | ###NOIMPORT### | IMPORT | {C71BDC13-F3C8-4147-849E-F40C65885E54} | {A6A83780-2C26-4C51-A943-4AFF11D8CE1C} | 827 11
/ |  |  |  | 4.2.1 |  |  |  | SO 04.02.1 Zatrubnění stávající vodoteče |  |  |  | 0 |  |  |  | 0 | Soupis |  | 0 | 0 | 0 | 0 | 0 | 0 | 0 | 0 | 0 | 0 | 0 | 0 |  |  | 3 |  | IMPORT | {18B1588E-2836-4288-9C23-24FECB6F7522} | {C71BDC13-F3C8-4147-849E-F40C65885E54} | 827 11
/ |  |  |  | 4.2.2 |  |  |  | SO 04.02.02 Zpevněné plochy |  |  |  | 0 |  |  |  | 0 | Soupis |  | 0 | 0 | 0 | 0 | 0 | 0 | 0 | 0 | 0 | 0 | 0 | 0 |  |  | 3 |  | IMPORT | {7E5358BF-B062-49D5-8F5B-63F5497C83F4} | {C71BDC13-F3C8-4147-849E-F40C65885E54} | 827 11
/ |  |  |  | 4.2.3 |  |  |  | SO 04.02.03 Oplocení arálu |  |  |  | 0 |  |  |  | 0 | Soupis |  | 0 | 0 | 0 | 0 | 0 | 0 | 0 | 0 | 0 | 0 | 0 | 0 |  |  | 3 |  | IMPORT | {2565EEB2-BAC1-43A2-8BB5-E4C0EDCF5BFD} | {C71BDC13-F3C8-4147-849E-F40C65885E54} | 827 11
/ |  |  |  | 4.2.4 |  |  |  | SO 04.02.04 Ozelenění |  |  |  | 0 |  |  |  | 0 | Soupis |  | 0 | 0 | 0 | 0 | 0 | 0 | 0 | 0 | 0 | 0 | 0 | 0 |  |  | 3 |  | IMPORT | {1AC9C36D-B1AB-4FD3-9AF5-19446B52565D} | {C71BDC13-F3C8-4147-849E-F40C65885E54} | 827 11
/ |  |  |  | 4.2.5 |  |  |  | SO 04.02.05 Přípojka děšťového odvodnění |  |  |  | 0 |  |  |  | 0 | Soupis |  | 0 | 0 | 0 | 0 | 0 | 0 | 0 | 0 | 0 | 0 | 0 | 0 |  |  | 3 |  | IMPORT | {6BE14F97-A800-46DB-B6AB-A0C3AA732036} | {C71BDC13-F3C8-4147-849E-F40C65885E54} | 827 11
/ |  |  | 4.3 |  |  |  | SO 04.03 Trafostanice a přípojka VN |  |  |  |  | 0 |  |  |  | 0 | Soupis |  | 0 | 0 | 0 | 0 | 0 | 0 | 0 | 0 | 0 | 0 | 0 | 0 |  |  | 2 |  | IMPORT | {17BE4839-555D-4B78-8B19-97DDA356FA78} | {A6A83780-2C26-4C51-A943-4AFF11D8CE1C} | 827 11
/ |  |  | 4.4 |  |  |  | SO 04. 04 Elektročást stavební |  |  |  |  | 0 |  |  |  | 0 | Soupis |  | 0 | 0 | 0 | 0 | 0 | 0 | 0 | 0 | 0 | 0 | 0 | 0 |  |  | 2 |  | IMPORT | {F8382783-57DE-491A-A50F-B9F81C01F48D} | {A6A83780-2C26-4C51-A943-4AFF11D8CE1C} | 827 11
/ |  |  | 4.5 |  |  |  | SO 04.05 Strojní zařízení |  |  |  |  | 0 |  |  |  | 0 | Soupis |  | 0 | 0 | 0 | 0 | 0 | 0 | 0 | 0 | 0 | 0 | 0 | 0 |  |  | 2 |  | IMPORT | {56DF5ED4-DD55-428D-ABA8-3B36502D5DB8} | {A6A83780-2C26-4C51-A943-4AFF11D8CE1C} | 827 11
/ |  |  | 4.6 |  |  |  | SO 04.06 Elektrozařízení |  |  |  |  | 0 |  |  |  | 0 | Soupis |  | 0 | 0 | 0 | 0 | 0 | 0 | 0 | 0 | 0 | 0 | 0 | 0 |  |  | 2 |  | IMPORT | {6A5EBC76-34E2-487E-8C35-F12CDE962283} | {A6A83780-2C26-4C51-A943-4AFF11D8CE1C}
/ |  | 05 |  |  |  | SO 05 Řad Roveň - vodojem Holice (DTP) | [5 empty] | 0 |  |  |  | 0 | ING |  | 0 | 0 | 0 | 0 | 0 | 0 | 0 | 0 | 0 | 0 | 0 | 0 |  |  | 1 |  | IMPORT | {9BB7652E-6EA9-4055-BE5D-A067A729732E} | {E25FF2AF-3EB3-40C1-8A45-90726BDE81E2} | 827 11 | 2
|  | 06 |  |  |  | SO 06 Holice, výtlak do vodojemu Holice | [5 empty] | 0 |  |  |  | 0 | ING |  | 0 | 0 | 0 | 0 | 0 | 0 | 0 | 0 | 0 | 0 | 0 | 0 |  | D | 1 | ###NOIMPORT### | IMPORT | {49B8F077-B48C-4741-8D08-5DB8D81960F0} | {E25FF2AF-3EB3-40C1-8A45-90726BDE81E2} | 827 11 | 2
/ |  |  | 6.1 |  |  |  | SO 06.01 ČS Holice, výtlak do vodojemu Holice HP-st. část |  |  |  |  | 0 |  |  |  | 0 | Soupis |  | 0 | 0 | 0 | 0 | 0 | 0 | 0 | 0 | 0 | 0 | 0 | 0 |  |  | 2 |  | IMPORT | {E0F2E553-0A4C-42E6-82F3-4E5C6D8CA6A5} | {49B8F077-B48C-4741-8D08-5DB8D81960F0} | 827 11
/ |  |  | 6.2 |  |  |  | SO 06.02 ČS Holice, výtlak do vodojemu Holice HP-elektro část |  |  |  |  | 0 |  |  |  | 0 | Soupis |  | 0 | 0 | 0 | 0 | 0 | 0 | 0 | 0 | 0 | 0 | 0 | 0 |  |  | 2 |  | IMPORT | {CF8ACEE4-6E1D-4293-BD32-F4017515EDB3} | {49B8F077-B48C-4741-8D08-5DB8D81960F0} | 827 11
/ |  |  | 6.3 |  |  |  | SO 06.03 ČS Holice, výtlak do vodojemu Holice HP-strojní část |  |  |  |  | 0 |  |  |  | 0 | Soupis |  | 0 | 0 | 0 | 0 | 0 | 0 | 0 | 0 | 0 | 0 | 0 | 0 |  |  | 2 |  | IMPORT | {4D72FC72-301B-492F-BAE4-67277CB89AD5} | {49B8F077-B48C-4741-8D08-5DB8D81960F0} | 827 11
|  | 08 |  |  |  | SO 08 Čerpací stanice Ostřetín | [5 empty] | 0 |  |  |  | 0 | ING |  | 0 | 0 | 0 | 0 | 0 | 0 | 0 | 0 | 0 | 0 | 0 | 0 |  | D | 1 | ###NOIMPORT### | IMPORT | {092E9A82-85AE-40C9-8282-7A50AB5E5A18} | {E25FF2AF-3EB3-40C1-8A45-90726BDE81E2} | 827 11 | 2
/ |  |  | 8.1 |  |  |  | SO 08.1 Čerpací stanice, stavební část |  |  |  |  | 0 |  |  |  | 0 | Soupis |  | 0 | 0 | 0 | 0 | 0 | 0 | 0 | 0 | 0 | 0 | 0 | 0 |  |  | 2 |  | IMPORT | {A2B79F3A-CFD3-490C-AC89-70BBB6F998E1} | {092E9A82-85AE-40C9-8282-7A50AB5E5A18} | 827 11
/ |  |  | 8.2 |  |  |  | SO 08.2 Motorické elektroinstalace |  |  |  |  | 0 |  |  |  | 0 | Soupis |  | 0 | 0 | 0 | 0 | 0 | 0 | 0 | 0 | 0 | 0 | 0 | 0 |  |  | 2 |  | IMPORT | {F4364E76-DB85-4EE3-A496-69FF622A0E2A} | {092E9A82-85AE-40C9-8282-7A50AB5E5A18} | 827 11
/ |  |  | 8.3 |  |  |  | SO 08.3 Strojní zařízení |  |  |  |  | 0 |  |  |  | 0 | Soupis |  | 0 | 0 | 0 | 0 | 0 | 0 | 0 | 0 | 0 | 0 | 0 | 0 |  |  | 2 |  | IMPORT | {6FF8D299-027B-4A01-ACEC-11BCA565D5F2} | {092E9A82-85AE-40C9-8282-7A50AB5E5A18} | 827 11
/ |  |  | SO 08.4 |  |  |  | SO- 08.4 Přípojka NN |  |  |  |  | 0 |  |  |  | 0 | Soupis |  | 0 | 0 | 0 | 0 | 0 | 0 | 0 | 0 | 0 | 0 | 0 | 0 |  |  | 2 |  | IMPORT | {6C124E6C-54E1-4145-9AA0-3558617F42FD} | {092E9A82-85AE-40C9-8282-7A50AB5E5A18} | 827 11
/ |  | 09 |  |  |  | SO 09 Řad ČS Ostřetín - Horní Jelení | [5 empty] | 0 |  |  |  | 0 | ING |  | 0 | 0 | 0 | 0 | 0 | 0 | 0 | 0 | 0 | 0 | 0 | 0 |  |  | 1 |  | IMPORT | {E477A1ED-3B94-4770-A592-0B3E69E6798A} | {E25FF2AF-3EB3-40C1-8A45-90726BDE81E2} | 827 11 | 2
|  | 10 |  |  |  | SO 10 ČS Holice - Muška | [5 empty] | 0 |  |  |  | 0 | ING |  | 0 | 0 | 0 | 0 | 0 | 0 | 0 | 0 | 0 | 0 | 0 | 0 |  | D | 1 | ###NOIMPORT### | IMPORT | {867E00C3-B8A6-4E3F-BD38-775A025E4422} | {E25FF2AF-3EB3-40C1-8A45-90726BDE81E2} | 827 11 | 2
/ |  |  | 10.1 |  |  |  | SO 10.01 ČS Muška - elektro zařízení |  |  |  |  | 0 |  |  |  | 0 | Soupis |  | 0 | 0 | 0 | 0 | 0 | 0 | 0 | 0 | 0 | 0 | 0 | 0 |  |  | 2 |  | IMPORT | {0FC9FF86-39A0-456D-B636-A9C46B8A1D91} | {867E00C3-B8A6-4E3F-BD38-775A025E4422} | 827 11
/ |  |  | 10.2 |  |  |  | SO 10.02 ČS Muška - strojní zařízení |  |  |  |  | 0 |  |  |  | 0 | Soupis |  | 0 | 0 | 0 | 0 | 0 | 0 | 0 | 0 | 0 | 0 | 0 | 0 |  |  | 2 |  | IMPORT | {83AAC2C7-5D66-4803-A95C-D3F9D460E72C} | {867E00C3-B8A6-4E3F-BD38-775A025E4422} | 827 11
/ |  | 11 |  |  |  | SO 11 Řad od ČS Muška do JZ sektoru | [5 empty] | 0 |  |  |  | 0 | ING |  | 0 | 0 | 0 | 0 | 0 | 0 | 0 | 0 | 0 | 0 | 0 | 0 |  |  | 1 |  | IMPORT | {25E8652C-D386-4568-BA3E-4684E664BE63} | {E25FF2AF-3EB3-40C1-8A45-90726BDE81E2} | 827 11 | 2
/ |  | 12 |  |  |  | SO 17 Ovládání a signalizace | [5 empty] | 0 |  |  |  | 0 | ING |  | 0 | 0 | 0 | 0 | 0 | 0 | 0 | 0 | 0 | 0 | 0 | 0 |  |  | 1 |  | IMPORT | {ECBE3651-BB78-4CE7-B35B-716F6E233216} | {E25FF2AF-3EB3-40C1-8A45-90726BDE81E2} | 827 11 | 2
/ |  | 13 |  |  |  | VON.01 Soupis prací - Vedlejší a ostatní náklady | [5 empty] | 10738500 |  |  |  | 12993585 | ING |  | 0 | 2255085 | 0 | 2255085 | 0 | 0 | 0 | 10738500 | 0 | 0 | 0 | 0 |  |  | 1 |  | IMPORT | {2CCD1065-CD8D-4EFA-889B-643A66629491} | {E25FF2AF-3EB3-40C1-8A45-90726BDE81E2} | 827 11 | 2

## 01 - SO 01 Řad Pardubice ...
| List obsahuje: |  | 1) Krycí list soupisu |  | 2) Rekapitulace |  |  | 3) Soupis prací |  |  | Zpět na list: |  | Rekapitulace stavby
optimalizováno pro tisk sestav ve formátu A4 - na výšku | [12 empty] | >> skryté sloupce << | [9 empty] | {718E17EA-58AD-4F56-867E-46867A37B96D}
2
KRYCÍ LIST SOUPISU | [13 empty] | v --- níže se nacházejí doplnkové a pomocné údaje k sestavám --- v | [8 empty] | False
| Stavba: |  | M12/004 - Skupinový vodovod Holicko
| Objekt: |  | 01 - SO 01 Řad Pardubice - Dašice
| KSO: |  | 827 11
| Místo: |  | východní část okresu Pardubice | [5 empty] | Datum: |  | 13.03.2013
| Zadavatel: | [7 empty] | IČ: |  | 60108631
|  | Vodovody a kanalizace Pardubice a.s., Teplého 2014 | [6 empty] | DIČ: |  | CZ60108631
| Uchazeč: | [7 empty] | IČ: |  | Vyplň údaj
|  | Vyplň údaj | [6 empty] | DIČ: |  | Vyplň údaj
| Projektant: | [7 empty] | IČ: |  | 60113111
|  | Multiaqua s.r.o., Veverkova 1343, Hradec Králové | [6 empty] | DIČ: |  | 60113111
Poznámka:
Rozpočet byl vypracován pomocí cenové soustavy ÚRS Praha, a.s. Neomezený dálkový přístup ke Katalogům ÚRS Praha najdete na adrese http:/www.cs-urs.cz
| Cena bez DPH | [7 empty] | 0
| DPH | základní | 21% | ze | 0 |  |  |  | 0
|  | snížená | 15% | ze | 0 |  |  |  | 0
|  | zákl. přenesená | 21% | ze | 0 |  |  |  | 0
|  | sníž. přenesená | 15% | ze | 0 |  |  |  | 0
|  | nulová | 0% | ze | 0 |  |  |  | 0
| Cena s DPH |  |  | v | CZK |  |  | 0
REKAPITULACE ČLENĚNÍ SOUPISU PRACÍ
Stavba: |  |  | M12/004 - Skupinový vodovod Holicko
Objekt: |  |  | 01 - SO 01 Řad Pardubice - Dašice
Místo: |  |  | východní část okresu Pardubice |  |  |  | Datum: |  | 13.03.2013
Zadavatel: |  |  | Vodovody a kanalizace Pardubice a.s., Teplého 2014 |  |  |  | Projektant: |  | Multiaqua s.r.o., Veverkova 1343, Hradec Králové
Uchazeč: |  |  | Vyplň údaj
Kód dílu - Popis | [9 empty] | Cena celkem [CZK]
Náklady soupisu celkem | [9 empty] | 0 | [13 empty] | -1
| HSV - Práce a dodávky HSV | [8 empty] | 0
| 1 - Zemní práce | [8 empty] | 0
| 2 - Zakládání | [8 empty] | 0
| 3 - Svislé a kompletní konstrukce | [8 empty] | 0
| 4 - Vodorovné konstrukce | [8 empty] | 0
| 5 - Komunikace | [8 empty] | 0
| 8 - Trubní vedení | [8 empty] | 0
| 9 - Ostatní konstrukce a práce-bourání | [8 empty] | 0
| 99 - Přesun hmot | [8 empty] | 0
| M - Práce a dodávky M | [8 empty] | 0
| 21-M - Elektromontáže | [8 empty] | 0
| 23-M - Montáže potrubí | [8 empty] | 0
| 46-M - Zemní práce při extr.mont.pracích | [8 empty] | 0
SOUPIS PRACÍ
Stavba: |  |  | M12/004 - Skupinový vodovod Holicko
Objekt: |  |  | 01 - SO 01 Řad Pardubice - Dašice
Místo: |  |  | východní část okresu Pardubice |  |  |  | Datum: |  | 13.03.2013
Zadavatel: |  |  | Vodovody a kanalizace Pardubice a.s., Teplého 2014 |  |  |  | Projektant: |  | Multiaqua s.r.o., Veverkova 1343, Hradec Králové
Uchazeč: |  |  | Vyplň údaj
PČ | Typ | Kód | Popis |  |  | MJ | Množství | J.cena [CZK] |  | Cena celkem [CZK] |  | Cenová soustava |  | Poznámka | DPH | J. Nh [h] | Nh celkem [h] | J. hmotnost [t] | Hmotnost celkem [t] | J. suť [t] | Suť Celkem [t]
Náklady soupisu celkem | [9 empty] | 0 | [6 empty] | 0 |  | 12585.7123 |  | 1105.7517 |  | D | -1 | [10 empty] | 0
| HSV - Práce a dodávky HSV | [8 empty] | 0 | [6 empty] | 0 |  | 12563.5226 |  | 1105.7517 | 1 | D | 0 |  |  |  | ROZPOCET | [6 empty] | 0
| 1 - Zemní práce | [8 empty] | 0 | [6 empty] | 0 |  | 7845.5782 |  | 1096.1365 | 1 | D | 1 |  |  |  | ROZPOCET | [6 empty] | 0
1 | K | 111201101 | Odstranění křovin a stromů průměru kmene do 100 mm i s kořeny z celkové plochy do 1000 m2 |  |  | m2 | 985 |  |  | 0 |  | CS ÚRS 2013 01 |  |  | základní |  |  | 0 | 0 | 0 | 0 | 4 | K | 2 |  |  |  | ROZPOCET | 0 | 0 | 0 | 0 | 0 | 1 | 0 | 4 | 518787398
|  |  | Odstranění křovin a stromů průměru kmene do 100 mm i s kořeny z celkové plochy do 1000 m2 | [19 empty] | PP | 2
|  |  | změřeno | [19 empty] | VV | 2 | 1 | -1 | 0 | ROZPOCET
|  |  | 985,0 |  |  |  | 985 | [15 empty] | VV | 2 | 2 | -1 | 1 | ROZPOCET
2 | K | 111251111 | Drcení ořezaných větví D do 100 mm s odvozem do 20 km |  |  | m3 | 9.85 |  |  | 0 |  | CS ÚRS 2013 01 |  |  | základní |  |  | 0 | 0 | 0 | 0 | 4 | K | 2 |  |  |  | ROZPOCET | 0 | 0 | 0 | 0 | 0 | 1 | 0 | 4 | 1001512725
|  |  | Drcení ořezaných větví strojně o průměru větví do 100 mm | [19 empty] | PP | 2
|  |  | 985,0*0,01 |  |  |  | 9.85 | [15 empty] | VV | 2 | 2 | -1 | 1 | ROZPOCET
3 | K | 113106123 | Rozebrání dlažeb komunikací pro pěší ze zámkových dlaždic |  |  | m2 | 145.146 |  |  | 0 |  | CS ÚRS 2013 01 |  |  | základní |  |  | 0 | 0 | 0.26 | 37.738 | 4 | K | 2 |  |  |  | ROZPOCET | 0 | 0 | 0 | 0 | 0 | 1 | 0 | 4 | -1710757425
|  |  | Rozebrání dlažeb nebo dílců komunikací pro pěší ze zámkových dlaždic | [19 empty] | PP | 2
|  |  | viz. Příloha č.1 - Výkaz výměr a rozpočtu zemních prací | [19 empty] | VV | 2 | 1 | -1 | 0 | ROZPOCET
|  |  | 85,38*1,7 |  |  |  | 145.146 | [15 empty] | VV | 2 | 2 | -1 | 1 | ROZPOCET
4 | K | 113107171 | Odstranění podkladu pl přes 50 do 200 m2 z betonu prostého tl 150 mm |  |  | m2 | 20.68 |  |  | 0 |  | CS ÚRS 2013 01 |  |  | základní |  |  | 0 | 0 | 0.225 | 4.653 | 4 | K | 2 |  |  |  | ROZPOCET | 0 | 0 | 0 | 0 | 0 | 1 | 0 | 4 | -2056482676
|  |  | Odstranění podkladu pl přes 50 do 200 m2 z betonu prostého tl 150 mm | [19 empty] | PP | 2
|  |  | viz. Příloha č.1 - Výkaz výměr a rozpočtu zemních prací | [19 empty] | VV | 2 | 1 | -1 | 0 | ROZPOCET
|  |  | 20,68 |  |  |  | 20.68 | [15 empty] | VV | 2 | 2 | -1 | 1 | ROZPOCET
5 | K | 113107223 | Odstranění podkladu pl přes 200 m2 z kameniva drceného tl 300 mm |  |  | m2 | 2140.26 |  |  | 0 |  | CS ÚRS 2013 01 |  |  | základní |  |  | 0 | 0 | 0.4 | 856.104 | 4 | K | 2 |  |  |  | ROZPOCET | 0 | 0 | 0 | 0 | 0 | 1 | 0 | 4 | -307336319
|  |  | Odstranění podkladů nebo krytů s přemístěním hmot na skládku na vzdálenost do 20 m nebo s naložením na dopravní prostředek v ploše jednotlivě přes 200 m2 z kameniva hrubého drceného, o tl. vrstvy přes 200 do 300 mm | [19 empty] | PP | 2
|  |  | viz. Příloha č.1 - Výkaz výměr a rozpočtu zemních prací | [19 empty] | VV | 2 | 1 | -1 | 0 | ROZPOCET
|  |  | (124,49+66,27)*1,5+93,92+179,60+1085,49+20,68+425,43+25,0+20,0+4,0 |  |  |  | 2140.26 | [15 empty] | VV | 2 | 2 | -1 | 1 | ROZPOCET
6 | K | 113107242 | Odstranění podkladu pl přes 200 m2 živičných tl 100 mm |  |  | m2 | 736.565 |  |  | 0 |  | CS ÚRS 2013 01 |  |  | základní |  |  | 0 | 0 | 0.181 | 133.3183 | 4 | K | 2 |  |  |  | ROZPOCET | 0 | 0 | 0 | 0 | 0 | 1 | 0 | 4 | 41737413
|  |  | Odstranění podkladu pl přes 200 m2 živičných tl 100 mm | [19 empty] | PP | 2
|  |  | viz. Příloha č.1 - Výkaz výměr a rozpočtu zemních prací | [19 empty] | VV | 2 | 1 | -1 | 0 | ROZPOCET
|  |  | 124,49*1,5+66,27*1,5+386,75*1,1+25,0 |  |  |  | 736.565 | [15 empty] | VV | 2 | 2 | -1 | 1 | ROZPOCET
7 | K | 113154232 | Frézování živičného krytu tl 40 mm pruh š 2 m pl do 1000 m2 bez překážek v trase |  |  | m2 | 265.08 |  |  | 0 |  | CS ÚRS 2013 01 |  |  | základní |  |  | 6e-05 | 0.015905 | 0.103 | 27.3032 | 4 | K | 2 |  |  |  | ROZPOCET | 0 | 0 | 0 | 0 | 0 | 1 | 0 | 4 | -1124618586
|  |  | Frézování živičného podkladu nebo krytu s naložením na dopravní prostředek plochy přes 500 do 1 000 m2 bez překážek v trase pruhu šířky přes 1 m do 2 m, tloušťky vrstvy 40 mm | [19 empty] | PP | 2
|  |  | viz. Příloha č.1 - Výkaz výměr a rozpočtu zemních prací | [19 empty] | VV | 2 | 1 | -1 | 0 | ROZPOCET
|  |  | 66,27*4,0 |  |  |  | 265.08 | [15 empty] | VV | 2 | 2 | -1 | 1 | ROZPOCET
8 | K | 113201112 | Vytrhání obrub silničních ležatých |  |  | m | 118 |  |  | 0 |  | CS ÚRS 2013 01 |  |  | základní |  |  | 0 | 0 | 0.29 | 34.22 | 4 | K | 2 |  |  |  | ROZPOCET | 0 | 0 | 0 | 0 | 0 | 1 | 0 | 4 | -922253843
|  |  | Vytrhání obrub s vybouráním lože, s přemístěním hmot na skládku na vzdálenost do 3 m nebo s naložením na dopravní prostředek silničních ležatých | [19 empty] | PP | 2
|  |  | dle podélného profilu příloha F.02 až F.13 | [19 empty] | VV | 2 | 1 | -1 | 0 | ROZPOCET
|  |  | 118,0 |  |  |  | 118 | [15 empty] | VV | 2 | 2 | -1 | 1 | ROZPOCET
9 | K | 113204111 | Vytrhání obrub záhonových |  |  | m | 70 |  |  | 0 |  | CS ÚRS 2013 01 |  |  | základní |  |  | 0 | 0 | 0.04 | 2.8 | 4 | K | 2 |  |  |  | ROZPOCET | 0 | 0 | 0 | 0 | 0 | 1 | 0 | 4 | 1569155181
|  |  | Vytrhání obrub záhonových | [19 empty] | PP | 2
|  |  | dle podélného profilu příloha F.02 až F.13 | [19 empty] | VV | 2 | 1 | -1 | 0 | ROZPOCET
|  |  | 70,0 |  |  |  | 70 | [15 empty] | VV | 2 | 2 | -1 | 1 | ROZPOCET
10 | K | 115001104 | Převedení vody potrubím DN do 300 |  |  | m | 8 |  |  | 0 |  | CS ÚRS 2013 01 |  |  | základní |  |  | 0.01559 | 0.12472 | 0 | 0 | 4 | K | 2 |  |  |  | ROZPOCET | 0 | 0 | 0 | 0 | 0 | 1 | 0 | 4 | -999554114
|  |  | Převedení vody potrubím průměru DN přes 250 do 300 | [19 empty] | PP | 2
|  |  | v melioračním kanálu | [19 empty] | VV | 2 | 1 | -1 | 0 | ROZPOCET
|  |  | 8,0 |  |  |  | 8 | [15 empty] | VV | 2 | 2 | -1 | 1 | ROZPOCET
11 | K | 115101201 | Čerpání vody na dopravní výšku do 10 m průměrný přítok do 500 l/min |  |  | hod | 2160 |  |  | 0 |  | CS ÚRS 2013 01 |  |  | základní |  |  | 0 | 0 | 0 | 0 | 4 | K | 2 |  |  |  | ROZPOCET | 0 | 0 | 0 | 0 | 0 | 1 | 0 | 4 | -1191073218
|  |  | Čerpání vody na dopravní výšku do 10 m průměrný přítok do 500 l/min | [19 empty] | PP | 2
|  |  | 180,0*12 |  |  |  | 2160 | [15 empty] | VV | 2 | 2 | -1 | 1 | ROZPOCET
12 | K | 115101301 | Pohotovost čerpací soupravy pro dopravní výšku do 10 m přítok do 500 l/min |  |  | den | 180 |  |  | 0 |  | CS ÚRS 2013 01 |  |  | základní |  |  | 0 | 0 | 0 | 0 | 4 | K | 2 |  |  |  | ROZPOCET | 0 | 0 | 0 | 0 | 0 | 1 | 0 | 4 | -1593160403
|  |  | Pohotovost čerpací soupravy pro dopravní výšku do 10 m přítok do 500 l/min | [19 empty] | PP | 2
13 | K | 119001412 | Dočasné zajištění potrubí betonového, ŽB nebo kameninového DN do 500 |  |  | m | 3 |  |  | 0 |  | CS ÚRS 2013 01 |  |  | základní |  |  | 0.01269 | 0.03807 | 0 | 0 | 4 | K | 2 |  |  |  | ROZPOCET | 0 | 0 | 0 | 0 | 0 | 1 | 0 | 4 | -1970634122
|  |  | Dočasné zajištění podzemního potrubí nebo vedení ve výkopišti ve stavu i poloze , ve kterých byla na začátku zemních prací a to s podepřením, vzepřením nebo vyvěšením, příp. s ochranným bedněním, se zřízením a odstraněním za jišťovací konstrukce, s opotřebením hmot potrubí betonového, kameninového nebo železobetonového, světlosti DN přes 200 do 500 | [19 empty] | PP | 2
|  |  | zajištění kanalizačního potrubí ve start. jámě protlaku | [19 empty] | VV | 2 | 1 | -1 | 0 | ROZPOCET
|  |  | 3,0 |  |  |  | 3 | [15 empty] | VV | 2 | 2 | -1 | 1 | ROZPOCET
14 | K | 121101101 | Sejmutí ornice s přemístěním na vzdálenost do 50 m |  |  | m3 | 4033.89 |  |  | 0 |  | CS ÚRS 2013 01 |  |  | základní |  |  | 0 | 0 | 0 | 0 | 4 | K | 2 |  |  |  | ROZPOCET | 0 | 0 | 0 | 0 | 0 | 1 | 0 | 4 | 607582312
|  |  | Sejmutí ornice s přemístěním na vzdálenost do 50 m | [19 empty] | PP | 2
|  |  | viz. Příloha č.1 - Výkaz výměr a rozpočtu zemních prací | [19 empty] | VV | 2 | 1 | -1 | 0 | ROZPOCET
|  |  | (1545,75*8,0+68,0)*0,3+(1429,66+522,94+44,0+28,0)*0,15 |  |  |  | 4033.89 | [15 empty] | VV | 2 | 2 | -1 | 1 | ROZPOCET
15 | K | 122201101 | Odkopávky a prokopávky nezapažené v hornině tř. 3 objem do 100 m3 |  |  | m3 | 3 |  |  | 0 |  | CS ÚRS 2013 01 |  |  | základní |  |  | 0 | 0 | 0 | 0 | 4 | K | 2 |  |  |  | ROZPOCET | 0 | 0 | 0 | 0 | 0 | 1 | 0 | 4 | 885847826
|  |  | Odkopávky a prokopávky nezapažené s přehozením výkopku na vzdálenost do 3 m nebo s naložením na dopravní prostředek v hornině tř. 3 do 100 m3 | [19 empty] | PP | 2
|  |  | odstranění vzdouvacích hrázek - jímek (dle pol. zemní hrázky) | [19 empty] | VV | 2 | 1 | -1 | 0 | ROZPOCET
|  |  | 2*1,5 |  |  |  | 3 | [15 empty] | VV | 2 | 2 | -1 | 1 | ROZPOCET
16 | K | 122201109 | Příplatek za lepivost u odkopávek v hornině tř. 1 až 3 |  |  | m3 | 0.9 |  |  | 0 |  | CS ÚRS 2013 01 |  |  | základní |  |  | 0 | 0 | 0 | 0 | 4 | K | 2 |  |  |  | ROZPOCET | 0 | 0 | 0 | 0 | 0 | 1 | 0 | 4 | -1517473819
|  |  | Odkopávky a prokopávky nezapažené s přehozením výkopku na vzdálenost do 3 m nebo s naložením na dopravní prostředek v hornině tř. 3 Příplatek k cenám za lepivost horniny tř. 3 | [19 empty] | PP | 2
|  |  | 3,0*0,3 |  |  |  | 0.9 | [15 empty] | VV | 2 | 2 | -1 | 1 | ROZPOCET
17 | K | 130001101 | Příplatek za ztížení vykopávky v blízkosti pozemního vedení |  |  | m3 | 2583.41 |  |  | 0 |  | CS ÚRS 2013 01 |  |  | základní |  |  | 0 | 0 | 0 | 0 | 4 | K | 2 |  |  |  | ROZPOCET | 0 | 0 | 0 | 0 | 0 | 1 | 0 | 4 | 988739909
|  |  | Příplatek za ztížení vykopávky v blízkosti pozemního vedení | [19 empty] | PP | 2
18 | K | 131201202 | Hloubení jam zapažených v hornině tř. 3 objemu do 1000 m3 |  |  | m3 | 300.035 |  |  | 0 |  | CS ÚRS 2013 01 |  |  | základní |  |  | 0 | 0 | 0 | 0 | 4 | K | 2 |  |  |  | ROZPOCET | 0 | 0 | 0 | 0 | 0 | 1 | 0 | 4 | -2024591528
|  |  | Hloubení jam zapažených v hornině tř. 3 objemu do 1000 m3 | [19 empty] | PP | 2
|  |  | viz. Příloha č.1 - Výkaz výměr a rozpočtu zemních prací | [19 empty] | VV | 2 | 1 | -1 | 0 | ROZPOCET
|  |  | z toho 50% | [19 empty] | VV | 2 | 1 | -1 | 0 | ROZPOCET
|  |  | (395,68+115,25+89,14)*0,5 |  |  |  | 300.035 | [15 empty] | VV | 2 | 2 | -1 | 1 | ROZPOCET
19 | K | 131201209 | Příplatek za lepivost u hloubení jam zapažených v hornině tř. 3 |  |  | m3 | 90.012 |  |  | 0 |  | CS ÚRS 2013 01 |  |  | základní |  |  | 0 | 0 | 0 | 0 | 4 | K | 2 |  |  |  | ROZPOCET | 0 | 0 | 0 | 0 | 0 | 1 | 0 | 4 | -1574497115
|  |  | Příplatek za lepivost u hloubení jam zapažených v hornině tř. 3 | [19 empty] | PP | 2
|  |  | 300,04*0,3 |  |  |  | 90.012 | [15 empty] | VV | 2 | 2 | -1 | 1 | ROZPOCET
20 | K | 131301202 | Hloubení jam zapažených v hornině tř. 4 objemu do 1000 m3 |  |  | m3 | 300.035 |  |  | 0 |  | CS ÚRS 2013 01 |  |  | základní |  |  | 0 | 0 | 0 | 0 | 4 | K | 2 |  |  |  | ROZPOCET | 0 | 0 | 0 | 0 | 0 | 1 | 0 | 4 | 1880929966
|  |  | Hloubení jam zapažených v hornině tř. 4 objemu do 1000 m3 | [19 empty] | PP | 2
|  |  | viz. Příloha č.1 - Výkaz výměr a rozpočtu zemních prací | [19 empty] | VV | 2 | 1 | -1 | 0 | ROZPOCET
|  |  | z toho 50% | [19 empty] | VV | 2 | 1 | -1 | 0 | ROZPOCET
|  |  | (395,68+115,25+89,14)*0,5 |  |  |  | 300.035 | [15 empty] | VV | 2 | 2 | -1 | 1 | ROZPOCET
21 | K | 131301209 | Příplatek za lepivost u hloubení jam zapažených v hornině tř. 4 |  |  | m3 | 90.009 |  |  | 0 |  | CS ÚRS 2013 01 |  |  | základní |  |  | 0 | 0 | 0 | 0 | 4 | K | 2 |  |  |  | ROZPOCET | 0 | 0 | 0 | 0 | 0 | 1 | 0 | 4 | 2068232983
|  |  | Příplatek za lepivost u hloubení jam zapažených v hornině tř. 4 | [19 empty] | PP | 2
|  |  | 300,03*0,3 |  |  |  | 90.009 | [15 empty] | VV | 2 | 2 | -1 | 1 | ROZPOCET
22 | K | 132201204 | Hloubení rýh š do 2000 mm v hornině tř. 3 objemu přes 5000 m3 |  |  | m3 | 6158.495 |  |  | 0 |  | CS ÚRS 2013 01 |  |  | základní |  |  | 0 | 0 | 0 | 0 | 4 | K | 2 |  |  |  | ROZPOCET | 0 | 0 | 0 | 0 | 0 | 1 | 0 | 4 | -1213296143
|  |  | Hloubení zapažených i nezapažených rýh šířky přes 600 do 2 000 mm s urovnáním dna do předepsaného profilu a spádu v hornině tř. 3 přes 5 000 m3 | [19 empty] | PP | 2
|  |  | viz. Příloha č.1 - Výkaz výměr a rozpočtu zemních prací | [19 empty] | VV | 2 | 1 | -1 | 0 | ROZPOCET
|  |  | z toho 50% | [19 empty] | VV | 2 | 1 | -1 | 0 | ROZPOCET
|  |  | (11444,48+872,51)*0,5 |  |  |  | 6158.495 | [15 empty] | VV | 2 | 2 | -1 | 1 | ROZPOCET
23 | K | 132201209 | Příplatek za lepivost k hloubení rýh š do 2000 mm v hornině tř. 3 |  |  | m3 | 1847.549 |  |  | 0 |  | CS ÚRS 2013 01 |  |  | základní |  |  | 0 | 0 | 0 | 0 | 4 | K | 2 |  |  |  | ROZPOCET | 0 | 0 | 0 | 0 | 0 | 1 | 0 | 4 | -387438097
|  |  | Příplatek za lepivost k hloubení rýh š do 2000 mm v hornině tř. 3 | [19 empty] | PP | 2
|  |  | 6158,495*0,3 |  |  |  | 1847.549 | [15 empty] | VV | 2 | 2 | -1 | 1 | ROZPOCET
24 | K | 132301204 | Hloubení rýh š do 2000 mm v hornině tř. 4 objemu přes 5000 m3 |  |  | m3 | 6158.495 |  |  | 0 |  | CS ÚRS 2013 01 |  |  | základní |  |  | 0 | 0 | 0 | 0 | 4 | K | 2 |  |  |  | ROZPOCET | 0 | 0 | 0 | 0 | 0 | 1 | 0 | 4 | 1705729601
|  |  | Hloubení zapažených i nezapažených rýh šířky přes 600 do 2 000 mm s urovnáním dna do předepsaného profilu a spádu v hornině tř. 4 přes 5 000 m3 | [19 empty] | PP | 2
|  |  | viz. Příloha č.1 - Výkaz výměr a rozpočtu zemních prací | [19 empty] | VV | 2 | 1 | -1 | 0 | ROZPOCET
|  |  | z toho 50% | [19 empty] | VV | 2 | 1 | -1 | 0 | ROZPOCET
|  |  | (11444,48+872,51)*0,5 |  |  |  | 6158.495 | [15 empty] | VV | 2 | 2 | -1 | 1 | ROZPOCET
25 | K | 132301209 | Příplatek za lepivost k hloubení rýh š do 2000 mm v hornině tř. 4 |  |  | m3 | 1847.549 |  |  | 0 |  | CS ÚRS 2013 01 |  |  | základní |  |  | 0 | 0 | 0 | 0 | 4 | K | 2 |  |  |  | ROZPOCET | 0 | 0 | 0 | 0 | 0 | 1 | 0 | 4 | -90769888
|  |  | Příplatek za lepivost k hloubení rýh š do 2000 mm v hornině tř. 4 | [19 empty] | PP | 2
|  |  | 6158,495*0,3 |  |  |  | 1847.549 | [15 empty] | VV | 2 | 2 | -1 | 1 | ROZPOCET
26 | K | 151101101 | Zřízení příložného pažení a rozepření stěn rýh hl do 2 m |  |  | m2 | 20956.71 |  |  | 0 |  | CS ÚRS 2013 01 |  |  | základní |  |  | 0.00084 | 17.6036 | 0 | 0 | 4 | K | 2 |  |  |  | ROZPOCET | 0 | 0 | 0 | 0 | 0 | 1 | 0 | 4 | 1333984734
|  |  | Zřízení příložného pažení a rozepření stěn rýh hl do 2 m | [19 empty] | PP | 2
|  |  | viz. Příloha č.1 - Výkaz výměr a rozpočtu zemních prací | [19 empty] | VV | 2 | 1 | -1 | 0 | ROZPOCET
|  |  | 20956,71 |  |  |  | 20956.71 | [15 empty] | VV | 2 | 2 | -1 | 1 | ROZPOCET
27 | K | 151101111 | Odstranění příložného pažení a rozepření stěn rýh hl do 2 m |  |  | m2 | 20956.71 |  |  | 0 |  | CS ÚRS 2013 01 |  |  | základní |  |  | 0 | 0 | 0 | 0 | 4 | K | 2 |  |  |  | ROZPOCET | 0 | 0 | 0 | 0 | 0 | 1 | 0 | 4 | -867150704
|  |  | Odstranění příložného pažení a rozepření stěn rýh hl do 2 m | [19 empty] | PP | 2
|  |  | dle pol. zřízení | [19 empty] | VV | 2 | 1 | -1 | 0 | ROZPOCET
|  |  | 20956,71 |  |  |  | 20956.71 | [15 empty] | VV | 2 | 2 | -1 | 1 | ROZPOCET
28 | K | 151101201 | Zřízení příložného pažení stěn výkopu hl do 4 m |  |  | m2 | 776.13 |  |  | 0 |  | CS ÚRS 2013 01 |  |  | základní |  |  | 0.0007 | 0.54329 | 0 | 0 | 4 | K | 2 |  |  |  | ROZPOCET | 0 | 0 | 0 | 0 | 0 | 1 | 0 | 4 | 672918117
|  |  | Zřízení příložného pažení stěn výkopu hl do 4 m | [19 empty] | PP | 2
|  |  | viz. Příloha č.1 - Výkaz výměr a rozpočtu zemních prací | [19 empty] | VV | 2 | 1 | -1 | 0 | ROZPOCET
|  |  | 105,73+670,40 |  |  |  | 776.13 | [15 empty] | VV | 2 | 2 | -1 | 1 | ROZPOCET
29 | K | 151101211 | Odstranění příložného pažení stěn hl do 4 m |  |  | m2 | 776.13 |  |  | 0 |  | CS ÚRS 2013 01 |  |  | základní |  |  | 0 | 0 | 0 | 0 | 4 | K | 2 |  |  |  | ROZPOCET | 0 | 0 | 0 | 0 | 0 | 1 | 0 | 4 | 1911612414
|  |  | Odstranění příložného pažení stěn hl do 4 m | [19 empty] | PP | 2
|  |  | dle pol. zřízení | [19 empty] | VV | 2 | 1 | -1 | 0 | ROZPOCET
|  |  | 776,13 |  |  |  | 776.13 | [15 empty] | VV | 2 | 2 | -1 | 1 | ROZPOCET
30 | K | 153112111 | Nastražení ocelových štětovnic dl do 10 m ve standardních podmínkách z terénu |  |  | m2 | 213.84 |  |  | 0 |  | CS ÚRS 2013 01 |  |  | základní |  |  | 0.00015 | 0.032076 | 0 | 0 | 4 | K | 2 |  |  |  | ROZPOCET | 0 | 0 | 0 | 0 | 0 | 1 | 0 | 4 | 1468029558
|  |  | Zřízení beraněných stěn z ocelových štětovnic z terénu nastražení štětovnic ve standardních podmínkách, délky do 10 m | [19 empty] | PP | 2
|  |  | pažení startovací jámy u potoka Zmínka + pažení AŠ1 | [19 empty] | VV | 2 | 1 | -1 | 0 | ROZPOCET
|  |  | (3,76*2+4,06*2)*6 |  |  |  | 93.84 | [15 empty] | VV | 2 | 2 | -1 | 0 | ROZPOCET
|  |  | (8+2+2+8)*6 |  |  |  | 120 | [15 empty] | VV | 2 | 2 | -1 | 0 | ROZPOCET
|  |  | Součet |  |  |  | 213.84 | [15 empty] | VV | 2 | 4 | -1 | 1 | ROZPOCET
31 | K | 153112121 | Zaberanění ocelových štětovnic na dl do 4 m ve standardních podmínkách z terénu |  |  | m2 | 213.84 |  |  | 0 |  | CS ÚRS 2013 01 |  |  | základní |  |  | 0 | 0 | 0 | 0 | 4 | K | 2 |  |  |  | ROZPOCET | 0 | 0 | 0 | 0 | 0 | 1 | 0 | 4 | -1677778378
|  |  | Zřízení beraněných stěn z ocelových štětovnic z terénu zaberanění štětovnic ve standardních podmínkách, délky do 4 m | [19 empty] | PP | 2
|  |  | pažení startovací jámy u potoka Zmínka + pažení AŠ1 | [19 empty] | VV | 2 | 1 | -1 | 0 | ROZPOCET
|  |  | (3,76*2+4,06*2)*6 |  |  |  | 93.84 | [15 empty] | VV | 2 | 2 | -1 | 0 | ROZPOCET
|  |  | (8+2+2+8)*6 |  |  |  | 120 | [15 empty] | VV | 2 | 2 | -1 | 0 | ROZPOCET
|  |  | Součet |  |  |  | 213.84 | [15 empty] | VV | 2 | 4 | -1 | 1 | ROZPOCET
32 | M | 134422200 | štětovnice ZTV IIIn, EN 10248-2 zn. S240GP (1.0021) dle EN 10248-1 |  |  | t | 33.145 |  |  | 0 |  | CS ÚRS 2013 01 |  |  | základní |  |  | 1 | 33.145 | 0 | 0 | 8 | M | 2 |  |  |  | ROZPOCET | 0 | 0 | 0 | 0 | 0 | 1 | 0 | 4 | -2004375871
|  |  | profily ocelové hrubé na štětovnice (neopracované), typ štětovnice ZTV IIIn (Larsen) S240GP (1.0021) dle EN 10248-1 | [19 empty] | PP | 2
|  |  | 213,84*0,155 |  |  |  | 33.145 | [15 empty] | VV | 2 | 2 | -1 | 1 | ROZPOCET
33 | K | 153113111 | Vytažení ocelových štětovnic dl do 12 m zaberaněných do hl 4 m z terénu ve standardnich podmínkách |  |  | m2 | 213.84 |  |  | 0 |  | CS ÚRS 2013 01 |  |  | základní |  |  | 0 | 0 | 0 | 0 | 4 | K | 2 |  |  |  | ROZPOCET | 0 | 0 | 0 | 0 | 0 | 1 | 0 | 4 | -943537940
|  |  | Vytažení stěn z ocelových štětovnic zaberaněných z terénu délky do 12 m ve standardních podmínkách, zaberaněných na hloubku do 4 m | [19 empty] | PP | 2
|  |  | pažení startovací jámy u potoka Zmínka | [19 empty] | VV | 2 | 1 | -1 | 0 | ROZPOCET
|  |  | 213,84 |  |  |  | 213.84 | [15 empty] | VV | 2 | 2 | -1 | 1 | ROZPOCET
34 | K | 161101101 | Svislé přemístění výkopku z horniny tř. 1 až 4 hl výkopu do 2,5 m |  |  | m3 | 6458.53 |  |  | 0 |  | CS ÚRS 2013 01 |  |  | základní |  |  | 0 | 0 | 0 | 0 | 4 | K | 2 |  |  |  | ROZPOCET | 0 | 0 | 0 | 0 | 0 | 1 | 0 | 4 | 738778718
|  |  | Svislé přemístění výkopku z horniny tř. 1 až 4 hl výkopu do 2,5 m | [19 empty] | PP | 2
|  |  | dle tab. č. 8 (úvod ceníku 800 -1) | [19 empty] | VV | 2 | 1 | -1 | 0 | ROZPOCET
|  |  | (300,035+300,035+6158,495+6158,495)*0,5 |  |  |  | 6458.53 | [15 empty] | VV | 2 | 2 | -1 | 1 | ROZPOCET
35 | K | 162301101 | Vodorovné přemístění do 500 m výkopku/sypaniny z horniny tř. 1 až 4 |  |  | m3 | 14160.58 |  |  | 0 |  | CS ÚRS 2013 01 |  |  | základní |  |  | 0 | 0 | 0 | 0 | 4 | K | 2 |  |  |  | ROZPOCET | 0 | 0 | 0 | 0 | 0 | 1 | 0 | 4 | 360982221
|  |  | Vodorovné přemístění do 500 m výkopku/sypaniny z horniny tř. 1 až 4 | [19 empty] | PP | 2
|  |  | viz. Příloha č.1 - Výkaz výměr a rozpočtu zemních prací | [19 empty] | VV | 2 | 1 | -1 | 0 | ROZPOCET
|  |  | zemina pro zásyp rýhy na meziskládku zpět | [19 empty] | VV | 2 | 1 | -1 | 0 | ROZPOCET
|  |  | 2*((8627,8+62,22+457,73)-(182,48+157,08+81,91+551,68+0,5*329,0+0,5*1821,96+0,5*37,66)) |  |  |  | 14160.58 | [15 empty] | VV | 2 | 2 | -1 | 1 | ROZPOCET
36 | K | 162701105 | Vodorovné přemístění do 10000 m výkopku/sypaniny z horniny tř. 1 až 4 |  |  | m3 | 5836.77 |  |  | 0 |  | CS ÚRS 2013 01 |  |  | základní |  |  | 0 | 0 | 0 | 0 | 4 | K | 2 |  |  |  | ROZPOCET | 0 | 0 | 0 | 0 | 0 | 1 | 0 | 4 | 1225205115
|  |  | Vodorovné přemístění do 10000 m výkopku/sypaniny z horniny tř. 1 až 4 | [19 empty] | PP | 2
|  |  | přebytečná zemina | [19 empty] | VV | 2 | 1 | -1 | 0 | ROZPOCET
|  |  | (300,035+300,035+6158,495+6158,495)-((8627,8+62,22+457,73)-(182,48+157,08+81,91+551,68+0,5*329,0+0,5*1821,96+0,5*37,66)) |  |  |  | 5836.77 | [15 empty] | VV | 2 | 2 | -1 | 1 | ROZPOCET
37 | K | 162701109 | Příplatek k vodorovnému přemístění výkopku/sypaniny z horniny tř. 1 až 4 ZKD 1000 m přes 10000 m |  |  | m3 | 58367.4 |  |  | 0 |  | CS ÚRS 2013 01 |  |  | základní |  |  | 0 | 0 | 0 | 0 | 4 | K | 2 |  |  |  | ROZPOCET | 0 | 0 | 0 | 0 | 0 | 1 | 0 | 4 | 585585457
|  |  | Příplatek k vodorovnému přemístění výkopku/sypaniny z horniny tř. 1 až 4 ZKD 1000 m přes 10000 m | [19 empty] | PP | 2
|  |  | 10 přirážek | [19 empty] | VV | 2 | 1 | -1 | 0 | ROZPOCET
|  |  | 5836,74*10 |  |  |  | 58367.4 | [15 empty] | VV | 2 | 2 | -1 | 1 | ROZPOCET
38 | K | 167101102 | Nakládání výkopku z hornin tř. 1 až 4 přes 100 m3 |  |  | m3 | 7080.29 |  |  | 0 |  | CS ÚRS 2013 01 |  |  | základní |  |  | 0 | 0 | 0 | 0 | 4 | K | 2 |  |  |  | ROZPOCET | 0 | 0 | 0 | 0 | 0 | 1 | 0 | 4 | -1341185922
|  |  | Nakládání výkopku z hornin tř. 1 až 4 přes 100 m3 | [19 empty] | PP | 2
|  |  | zemina z meziskládky pro zásyp rýhy dle přiložené tabulky | [19 empty] | VV | 2 | 1 | -1 | 0 | ROZPOCET
|  |  | ((8627,8+62,22+457,73)-(182,48+157,08+81,91+551,68+0,5*329,0+0,5*1821,96+0,5*37,66)) |  |  |  | 7080.29 | [15 empty] | VV | 2 | 2 | -1 | 1 | ROZPOCET
39 | K | 171103101 | Zemní hrázky melioračních kanálů z horniny tř. 1 až 4 |  |  | m3 | 3 |  |  | 0 |  | CS ÚRS 2013 01 |  |  | základní |  |  | 0 | 0 | 0 | 0 | 4 | K | 2 |  |  |  | ROZPOCET | 0 | 0 | 0 | 0 | 0 | 1 | 0 | 4 | 599635575
|  |  | Zemní hrázky přívodních a odpadních melioračních kanálů zhutňované po vrstvách tloušťky 200 mm, s přemístěním sypaniny do 20 m nebo s jejím přehozením do 3 m z hornin tř. 1 až 4 | [19 empty] | PP | 2
|  |  | vzdouvací hrázky - jímky pro převedení vody melioračního kanálu | [19 empty] | VV | 2 | 1 | -1 | 0 | ROZPOCET
|  |  | 2*1,5 |  |  |  | 3 | [15 empty] | VV | 2 | 2 | -1 | 1 | ROZPOCET
40 | K | 171201211 | Poplatek za uložení odpadu ze sypaniny na skládce (skládkovné) |  |  | t | 10506.132 |  |  | 0 |  | CS ÚRS 2013 01 |  |  | základní |  |  | 0 | 0 | 0 | 0 | 4 | K | 2 |  |  |  | ROZPOCET | 0 | 0 | 0 | 0 | 0 | 1 | 0 | 4 | -1735238111
|  |  | Poplatek za uložení odpadu ze sypaniny na skládce (skládkovné) | [19 empty] | PP | 2
|  |  | poplatek za skládku přebytečné zeminy | [19 empty] | VV | 2 | 1 | -1 | 0 | ROZPOCET
|  |  | 5836,74*1,8 |  |  |  | 10506.132 | [15 empty] | VV | 2 | 2 | -1 | 1 | ROZPOCET
41 | K | 174101101 | Zásyp jam, šachet rýh nebo kolem objektů sypaninou se zhutněním |  |  | m3 | 9147.75 |  |  | 0 |  | CS ÚRS 2013 01 |  |  | základní |  |  | 0 | 0 | 0 | 0 | 4 | K | 2 |  |  |  | ROZPOCET | 0 | 0 | 0 | 0 | 0 | 1 | 0 | 4 | -144834002
|  |  | Zásyp jam, šachet rýh nebo kolem objektů sypaninou se zhutněním | [19 empty] | PP | 2
|  |  | zásyp rýh a jam zeminou z výkopu | [19 empty] | VV | 2 | 1 | -1 | 0 | ROZPOCET
|  |  | ((8627,8+62,22+457,73)-(182,48+157,08+81,91+551,68+0,5*329,0+0,5*1821,96+0,5*37,66)) |  |  |  | 7080.29 | [15 empty] | VV | 2 | 2 | -1 | 0 | ROZPOCET
|  |  | zásyp rýh štěrkodrtí frakce 0 - 32 | [19 empty] | VV | 2 | 1 | -1 | 0 | ROZPOCET
|  |  | (8627,80+62,22+457,73)-7080,29 |  |  |  | 2067.46 | [15 empty] | VV | 2 | 2 | -1 | 0 | ROZPOCET
|  |  | Součet |  |  |  | 9147.75 | [15 empty] | VV | 2 | 4 | -1 | 1 | ROZPOCET
42 | M | 583441710 | štěrkodrť frakce 0-32 třída C |  |  | t | 4134.92 |  |  | 0 |  | CS ÚRS 2013 01 |  |  | základní |  |  | 1 | 4134.92 | 0 | 0 | 8 | M | 2 |  |  |  | ROZPOCET | 0 | 0 | 0 | 0 | 0 | 1 | 0 | 4 | -458844066
|  |  | štěrkodrť frakce 0-32 třída C | [19 empty] | PP | 2
|  |  | výměna materiálu pod vozovkou | [19 empty] | VV | 2 | 1 | -1 | 0 | ROZPOCET
|  |  | 2067,46*2,0 |  |  |  | 4134.92 | [15 empty] | VV | 2 | 2 | -1 | 1 | ROZPOCET
43 | K | 175101101 | Obsypání potrubí bez prohození sypaniny z hornin tř. 1 až 4 uloženým do 3 m od kraje výkopu |  |  | m3 | 1925.85 |  |  | 0 |  | CS ÚRS 2013 01 |  |  | základní |  |  | 0 | 0 | 0 | 0 | 4 | K | 2 |  |  |  | ROZPOCET | 0 | 0 | 0 | 0 | 0 | 1 | 0 | 4 | -431383935
|  |  | Obsypání potrubí bez prohození sypaniny z hornin tř. 1 až 4 uloženým do 3 m od kraje výkopu | [19 empty] | PP | 2
|  |  | viz. Příloha č.1 - Výkaz výměr a rozpočtu zemních prací | [19 empty] | VV | 2 | 1 | -1 | 0 | ROZPOCET
|  |  | 1890,22+35,63 |  |  |  | 1925.85 | [15 empty] | VV | 2 | 2 | -1 | 1 | ROZPOCET
44 | M | 583313450 | kamenivo těžené drobné frakce 0-4 |  |  | t | 3659.115 |  |  | 0 |  | CS ÚRS 2013 01 |  |  | základní |  |  | 1 | 3659.115 | 0 | 0 | 8 | M | 2 |  |  |  | ROZPOCET | 0 | 0 | 0 | 0 | 0 | 1 | 0 | 4 | -364136858
|  |  | kamenivo těžené drobné frakce 0-4 | [19 empty] | PP | 2
|  |  | 1925,85*1,9 |  |  |  | 3659.115 | [15 empty] | VV | 2 | 2 | -1 | 1 | ROZPOCET
45 | K | 180402111 | Založení parkového trávníku výsevem v rovině a ve svahu do 1:5 |  |  | m2 | 2024.6 |  |  | 0 |  | CS ÚRS 2012 01 |  |  | základní |  |  | 0 | 0 | 0 | 0 | 4 | K | 2 |  |  |  | ROZPOCET | 0 | 0 | 0 | 0 | 0 | 1 | 0 | 4 | -2001678008
|  |  | Založení parkového trávníku výsevem v rovině a ve svahu do 1:5 | [19 empty] | PP | 2
|  |  | viz. Příloha č.1 - Výkaz výměr a rozpočtu zemních prací | [19 empty] | VV | 2 | 1 | -1 | 0 | ROZPOCET
|  |  | 522,94+1429,66+44,0+28,0 |  |  |  | 2024.6 | [15 empty] | VV | 2 | 2 | -1 | 1 | ROZPOCET
46 | M | 005724100 | osivo směs travní parková |  |  | kg | 40.492 |  |  | 0 |  | CS ÚRS 2013 01 |  |  | základní |  |  | 0.001 | 0.040492 | 0 | 0 | 8 | M | 2 |  |  |  | ROZPOCET | 0 | 0 | 0 | 0 | 0 | 1 | 0 | 4 | -1613421632
|  |  | osivo směs travní parková rekreační | [19 empty] | PP | 2
|  |  | 2024,60*0,02 |  |  |  | 40.492 | [15 empty] | VV | 2 | 2 | -1 | 1 | ROZPOCET
47 | K | 181301112 | Rozprostření ornice tl vrstvy do 150 mm pl přes 500 m2 v rovině nebo ve svahu do 1:5 |  |  | m2 | 14458.6 |  |  | 0 |  | CS ÚRS 2013 01 |  |  | základní |  |  | 0 | 0 | 0 | 0 | 4 | K | 2 |  |  |  | ROZPOCET | 0 | 0 | 0 | 0 | 0 | 1 | 0 | 4 | 1779892509
|  |  | Rozprostření a urovnání ornice v rovině nebo ve svahu sklonu do 1 : 5 při souvislé ploše přes 500 m2, tl. vrstvy přes 100 do 150 mm | [19 empty] | PP | 2
|  |  | viz. Příloha č.1 - Výkaz výměr a rozpočtu zemních prací | [19 empty] | VV | 2 | 1 | -1 | 0 | ROZPOCET
|  |  | 1545,75*8,0+1429,66+522,94+44,0+68,0+28,0 |  |  |  | 14458.6 | [15 empty] | VV | 2 | 2 | -1 | 1 | ROZPOCET
48 | K | 181951101 | Úprava pláně v hornině tř. 1 až 4 bez zhutnění |  |  | m2 | 16563.467 |  |  | 0 |  | CS ÚRS 2013 01 |  |  | základní |  |  | 0 | 0 | 0 | 0 | 4 | K | 2 |  |  |  | ROZPOCET | 0 | 0 | 0 | 0 | 0 | 1 | 0 | 4 | -1734055054
|  |  | Úprava pláně v hornině tř. 1 až 4 bez zhutnění | [19 empty] | PP | 2
|  |  | viz. Příloha č.1 - Výkaz výměr a rozpočtu zemních prací | [19 empty] | VV | 2 | 1 | -1 | 0 | ROZPOCET
|  |  | 124,49*1,1+85,38*1,1+1429,66+1545,75*8,0+522,94+66,27*4,0+10,24+179,60+27,49+1085,49+20,68+425,43 |  |  |  | 16563.467 | [15 empty] | VV | 2 | 2 | -1 | 1 | ROZPOCET
| 2 - Zakládání | [8 empty] | 0 | [6 empty] | 0 |  | 3.8716 |  | 0 | 1 | D | 1 |  |  |  | ROZPOCET | [6 empty] | 0
49 | K | 212755215 | Trativody z drenážních trubek plastových flexibilních D 130 mm bez lože |  |  | m | 5287.91 |  |  | 0 |  | CS ÚRS 2013 01 |  |  | základní |  |  | 0.00073 | 3.8602 | 0 | 0 | 4 | K | 2 |  |  |  | ROZPOCET | 0 | 0 | 0 | 0 | 0 | 1 | 0 | 4 | -557762683
|  |  | Trativody z drenážních trubek plastových flexibilních D 130 mm bez lože | [19 empty] | PP | 2
|  |  | viz. Příloha č.1 - Výkaz výměr a rozpočtu zemních prací | [19 empty] | VV | 2 | 1 | -1 | 0 | ROZPOCET
|  |  | 5287,91 |  |  |  | 5287.91 | [15 empty] | VV | 2 | 2 | -1 | 1 | ROZPOCET
50 | K | 224511114-R | Vrty maloprofilové D do 245 mm úklon do 45° hl do 25 m hor. III a IV |  |  | ks | 2 |  |  | 0 |  |  |  |  | základní |  |  | 0.00058 | 0.00116 | 0 | 0 | 4 | K | 2 |  |  |  | ROZPOCET | 0 | 0 | 0 | 0 | 0 | 1 | 0 | 4 | -1754463546
|  |  | Maloprofilové vrty průběžným sacím vrtáním průměru přes 195 do 245 mm do úklonu 45 st. v hl 0 až 25 m v hornině tř. III a IV | [19 empty] | PP | 2
|  |  | vyvrtání otvoru pro DN 200mm včetně utěsnění | [19 empty] | VV | 2 | 1 | -1 | 0 | ROZPOCET
|  |  | potrubí DN 200- 2ks | [19 empty] | VV | 2 | 1 | -1 | 0 | ROZPOCET
|  |  | 2 |  |  |  | 2 | [15 empty] | VV | 2 | 2 | -1 | 1 | ROZPOCET
51 | K | 226111114-R | Vrty velkoprofilové svislé nezapažené D do 450 mm hl do 5 m hor. IV |  |  | ks | 1 |  |  | 0 |  |  |  |  | základní |  |  | 3e-05 | 3e-05 | 0 | 0 | 4 | K | 2 |  |  |  | ROZPOCET | 0 | 0 | 0 | 0 | 0 | 1 | 0 | 4 | -1454354336
|  |  | Velkoprofilové vrty náběrovým vrtáním svislé nezapažené průměru přes 400 do 450 mm, v hl od 0 do 5 m v hornině tř. IV | [19 empty] | PP | 2
|  |  | vyvrtání otvoru pro DN 400mm vč. utěsnění potrubí | [19 empty] | VV | 2 | 1 | -1 | 0 | ROZPOCET
|  |  | pro DN 400 - 1ks | [19 empty] | VV | 2 | 1 | -1 | 0 | ROZPOCET
|  |  | 1 |  |  |  | 1 | [15 empty] | VV | 2 | 2 | -1 | 1 | ROZPOCET
52 | K | 226112314-R | Vrty velkoprofilové svislé nezapažené D do 850 mm hl do 5 m hor. IV |  |  | ks | 1 |  |  | 0 |  |  |  |  | základní |  |  | 4e-05 | 4e-05 | 0 | 0 | 4 | K | 2 |  |  |  | ROZPOCET | 0 | 0 | 0 | 0 | 0 | 1 | 0 | 4 | 730629808
|  |  | Velkoprofilové vrty náběrovým vrtáním svislé nezapažené průměru přes 650 do 850 mm, v hl od 0 do 5 m v hornině tř. IV | [19 empty] | PP | 2
|  |  | vyvrtání otvoru pro DN 400mm vč. utěsnění potrubí | [19 empty] | VV | 2 | 1 | -1 | 0 | ROZPOCET
|  |  | pro DN 800 | [19 empty] | VV | 2 | 1 | -1 | 0 | ROZPOCET
|  |  | 1 |  |  |  | 1 | [15 empty] | VV | 2 | 2 | -1 | 1 | ROZPOCET
53 | K | 242811178-R | Čerpací studna |  |  | kpl | 1 |  |  | 0 |  |  |  |  | základní |  |  | 0.01018 | 0.01018 | 0 | 0 | 4 | K | 2 |  |  |  | ROZPOCET | 0 | 0 | 0 | 0 | 0 | 1 | 0 | 4 | 78172287
|  |  | Zapuštění zárubnice nebo manipulační pažnice z trub ocelových do studňového vrtu se spoji svařovanými hl. do 50 m, vnějšího průměru přes 2020 do 2220 mm čerpací studna do hloubky 2,5m | [19 empty] | PP | 2
| 3 - Svislé a kompletní konstrukce | [8 empty] | 0 | [6 empty] | 0 |  | 8.3788 |  | 0 | 1 | D | 1 |  |  |  | ROZPOCET | [6 empty] | 0
54 | K | 384126004 | Montáž žlabů a kanálů vodních u komínových věží hmotnosti do 10 t |  |  | kus | 1 |  |  | 0 |  | CS ÚRS 2013 01 |  |  | základní |  |  | 0.07878 | 0.07878 | 0 | 0 | 4 | K | 2 |  |  |  | ROZPOCET | 0 | 0 | 0 | 0 | 0 | 1 | 0 | 4 | 782496474
|  |  | Montáž žlabů a kanálů u věží a ochozů s osazením do maltového lože a úpravou spár vodních u komínových věží, hmotnosti přes 8,0 do 10 t | [19 empty] | PP | 2
55 | M | 59264536-R | dno šachtové prefa ŽB DN 2000/2200 |  |  | kus | 1 |  |  | 0 |  |  |  |  | základní |  |  | 8.3 | 8.3 | 0 | 0 | 8 | M | 2 |  |  |  | ROZPOCET | 0 | 0 | 0 | 0 | 0 | 1 | 0 | 4 | 516839358
|  |  | železobetonové dno pro armaturní šachtu DN2000/2200 | [19 empty] | PP | 2
| 4 - Vodorovné konstrukce | [8 empty] | 0 | [6 empty] | 0 |  | 2621.0676 |  | 0 | 1 | D | 1 |  |  |  | ROZPOCET | [6 empty] | 0
56 | K | 411126001 | Montáž ŽB segmentů plošiny u ventilátorových věží hmotnosti do 3 t |  |  | kus | 1 |  |  | 0 |  | CS ÚRS 2013 01 |  |  | základní |  |  | 0.12158 | 0.12158 | 0 | 0 | 4 | K | 2 |  |  |  | ROZPOCET | 0 | 0 | 0 | 0 | 0 | 1 | 0 | 4 | -1335395257
|  |  | Montáž desek ze železobetonu u komínových a ventilátorových věží s uložením do maltového lože a se zalitím spár segmentů plošiny, u ventilátorových věží, hmotnosti do 3,0 t | [19 empty] | PP | 2
|  |  | montáž zákrytové desky | [19 empty] | VV | 2 | 1 | -1 | 0 | ROZPOCET
|  |  | 1 |  |  |  | 1 | [15 empty] | VV | 2 | 2 | -1 | 1 | ROZPOCET
57 | M | 59264588-R | deska šachty zákrytová prefabrikovaná DN 2000 |  |  | kus | 1 |  |  | 0 |  |  |  |  | základní |  |  | 2.2 | 2.2 | 0 | 0 | 8 | M | 2 |  |  |  | ROZPOCET | 0 | 0 | 0 | 0 | 0 | 1 | 0 | 4 | -1281198455
|  |  | prefabrikáty pro nádrže na vodu betonové a železobetonové nádrže prefabrikované kruhové deska zákrytová nádrže kruhové, víky DN2000, výška 200mm, otvor 1000mm | [19 empty] | PP | 2
58 | M | 28699703-R | těsnění pryžové šachty DN 2000 |  |  | kus | 1 |  |  | 0 |  |  |  |  | základní |  |  | 0.004 | 0.004 | 0 | 0 | 8 | M | 2 |  |  |  | ROZPOCET | 0 | 0 | 0 | 0 | 0 | 1 | 0 | 4 | -1449816155
|  |  | těsnění pryžové pro šachtu DN 2000 | [19 empty] | PP | 2
59 | K | 451541111 | Lože pod potrubí otevřený výkop ze štěrkodrtě |  |  | m3 | 876.79 |  |  | 0 |  | CS ÚRS 2013 01 |  |  | základní |  |  | 1.7034 | 1493.5241 | 0 | 0 | 4 | K | 2 |  |  |  | ROZPOCET | 0 | 0 | 0 | 0 | 0 | 1 | 0 | 4 | 622758878
|  |  | Lože pod potrubí otevřený výkop ze štěrkodrtě | [19 empty] | PP | 2
|  |  | viz. Příloha č.1 - Výkaz výměr a rozpočtu zemních prací | [19 empty] | VV | 2 | 1 | -1 | 0 | ROZPOCET
|  |  | 872,51+4,28 |  |  |  | 876.79 | [15 empty] | VV | 2 | 2 | -1 | 1 | ROZPOCET
60 | K | 451572111 | Lože pod potrubí otevřený výkop z kameniva drobného těženého |  |  | m3 | 581.65 |  |  | 0 |  | CS ÚRS 2013 01 |  |  | základní |  |  | 1.8908 | 1099.7664 | 0 | 0 | 4 | K | 2 |  |  |  | ROZPOCET | 0 | 0 | 0 | 0 | 0 | 1 | 0 | 4 | 719578758
|  |  | Lože pod potrubí otevřený výkop z kameniva drobného těženého | [19 empty] | PP | 2
|  |  | viz. Příloha č.1 - Výkaz výměr a rozpočtu zemních prací | [19 empty] | VV | 2 | 1 | -1 | 0 | ROZPOCET
|  |  | 570,54+11,11 |  |  |  | 581.65 | [15 empty] | VV | 2 | 2 | -1 | 1 | ROZPOCET
61 | K | 451573111 | Lože pod potrubí otevřený výkop ze štěrkopísku |  |  | m3 | 0.9 |  |  | 0 |  | CS ÚRS 2013 01 |  |  | základní |  |  | 1.8908 | 1.7017 | 0 | 0 | 4 | K | 2 |  |  |  | ROZPOCET | 0 | 0 | 0 | 0 | 0 | 1 | 0 | 4 | 1014116248
|  |  | Lože pod potrubí, stoky a drobné objekty v otevřeném výkopu z písku a štěrkopísku do 63 mm | [19 empty] | PP | 2
|  |  | pod vodoměrnou šachtu | [19 empty] | VV | 2 | 1 | -1 | 0 | ROZPOCET
|  |  | 3*3*0,1 |  |  |  | 0.9 | [15 empty] | VV | 2 | 2 | -1 | 1 | ROZPOCET
62 | K | 451577877 | Podklad nebo lože pod dlažbu vodorovný nebo do sklonu 1:5 ze štěrkopísku tl do 100 mm |  |  | m2 | 145.146 |  |  | 0 |  | CS ÚRS 2013 01 |  |  | základní |  |  | 0.16192 | 23.502 | 0 | 0 | 4 | K | 2 |  |  |  | ROZPOCET | 0 | 0 | 0 | 0 | 0 | 1 | 0 | 4 | 95864662
|  |  | Podklad nebo lože pod dlažbu vodorovný nebo do sklonu 1:5 ze štěrkopísku tl do 100 mm | [19 empty] | PP | 2
|  |  | viz. Příloha č.1 - Výkaz výměr a rozpočtu zemních prací | [19 empty] | VV | 2 | 1 | -1 | 0 | ROZPOCET
|  |  | 85,38*1,7 |  |  |  | 145.146 | [15 empty] | VV | 2 | 2 | -1 | 1 | ROZPOCET
63 | K | 452311121 | Podkladní desky z betonu prostého tř. C 8/10 otevřený výkop |  |  | m3 | 2.088 |  |  | 0 |  | CS ÚRS 2013 01 |  |  | základní |  |  | 0 | 0 | 0 | 0 | 4 | K | 2 |  |  |  | ROZPOCET | 0 | 0 | 0 | 0 | 0 | 1 | 0 | 4 | -449251038
|  |  | Podkladní a zajišťovací konstrukce z betonu prostého v otevřeném výkopu desky pod potrubí, stoky a drobné objekty z betonu tř. C 8/10 | [19 empty] | PP | 2
|  |  | pod šachty | [19 empty] | VV | 2 | 1 | -1 | 0 | ROZPOCET
|  |  | 3*3*0,1+3,3*3,6*0,1 |  |  |  | 2.088 | [15 empty] | VV | 2 | 2 | -1 | 1 | ROZPOCET
64 | K | 452313141 | Podkladní bloky z betonu prostého tř. C 16/20 otevřený výkop |  |  | m3 | 2.41 |  |  | 0 |  | CS ÚRS 2013 01 |  |  | základní |  |  | 0 | 0 | 0 | 0 | 4 | K | 2 |  |  |  | ROZPOCET | 0 | 0 | 0 | 0 | 0 | 1 | 0 | 4 | 380787767
|  |  | Podkladní a zajišťovací konstrukce z betonu prostého v otevřeném výkopu bloky pro potrubí z betonu tř. C 16/20 | [19 empty] | PP | 2
65 | K | 452353101 | Bednění podkladních bloků otevřený výkop |  |  | m2 | 23.99 |  |  | 0 |  | CS ÚRS 2013 01 |  |  | základní |  |  | 0.00639 | 0.1533 | 0 | 0 | 4 | K | 2 |  |  |  | ROZPOCET | 0 | 0 | 0 | 0 | 0 | 1 | 0 | 4 | -2035634264
|  |  | Bednění podkladních bloků otevřený výkop | [19 empty] | PP | 2
66 | K | 452361111 | Výztuž podkladních desek nebo bloků nebo pražců otevřený výkop z betonářské oceli 10 216 |  |  | t | 0.09 |  |  | 0 |  | CS ÚRS 2013 01 |  |  | základní |  |  | 1.0505 | 0.094546 | 0 | 0 | 4 | K | 2 |  |  |  | ROZPOCET | 0 | 0 | 0 | 0 | 0 | 1 | 0 | 4 | -1467848427
|  |  | Výztuž podkladních desek, bloků nebo pražců v otevřeném výkopu, z betonářské oceli 10 216 (E) | [19 empty] | PP | 2
| 5 - Komunikace | [8 empty] | 0 | [6 empty] | 0 |  | 1733.7912 |  | 0 | 1 | D | 1 |  |  |  | ROZPOCET | [6 empty] | 0
67 | K | 564531111 | Zřízení podsypu nebo podkladu ze sypaniny tl 100 mm |  |  | m2 | 61.73 |  |  | 0 |  | CS ÚRS 2013 01 |  |  | základní |  |  | 0 | 0 | 0 | 0 | 4 | K | 2 |  |  |  | ROZPOCET | 0 | 0 | 0 | 0 | 0 | 1 | 0 | 4 | 400076410
|  |  | Zřízení podsypu nebo podkladu ze sypaniny s rozprostřením, vlhčením, a zhutněním, po zhutnění tl. 100 mm | [19 empty] | PP | 2
|  |  | viz. Příloha č.1 - Výkaz výměr a rozpočtu zemních prací | [19 empty] | VV | 2 | 1 | -1 | 0 | ROZPOCET
|  |  | 10,24+27,49+24,0 |  |  |  | 61.73 | [15 empty] | VV | 2 | 2 | -1 | 1 | ROZPOCET
68 | K | 564762111 | Podklad z vibrovaného štěrku VŠ tl 200 mm |  |  | m2 | 1289.09 |  |  | 0 |  | CS ÚRS 2013 01 |  |  | základní |  |  | 0.48574 | 626.1626 | 0 | 0 | 4 | K | 2 |  |  |  | ROZPOCET | 0 | 0 | 0 | 0 | 0 | 1 | 0 | 4 | 66941949
|  |  | Podklad nebo kryt z vibrovaného štěrku VŠ s rozprostřením, vlhčením a zhutněním, po zhutnění tl. 200 mm | [19 empty] | PP | 2
|  |  | viz. Příloha č.1 - Výkaz výměr a rozpočtu zemních prací | [19 empty] | VV | 2 | 1 | -1 | 0 | ROZPOCET
|  |  | 179,60+1085,49+20,0+4,0 |  |  |  | 1289.09 | [15 empty] | VV | 2 | 2 | -1 | 1 | ROZPOCET
69 | K | 564851111 | Podklad ze štěrkodrtě ŠD tl 150 mm |  |  | m2 | 1309.77 |  |  | 0 |  | CS ÚRS 2013 01 |  |  | základní |  |  | 0.27994 | 366.657 | 0 | 0 | 4 | K | 2 |  |  |  | ROZPOCET | 0 | 0 | 0 | 0 | 0 | 1 | 0 | 4 | -402972363
|  |  | Podklad ze štěrkodrti ŠD s rozprostřením a zhutněním, po zhutnění tl. 150 mm | [19 empty] | PP | 2
|  |  | viz. Příloha č.1 - Výkaz výměr a rozpočtu zemních prací | [19 empty] | VV | 2 | 1 | -1 | 0 | ROZPOCET
|  |  | 179,60+1085,49+20,0+4,0+20,68 |  |  |  | 1309.77 | [15 empty] | VV | 2 | 2 | -1 | 1 | ROZPOCET
70 | K | 564861111 | Podklad ze štěrkodrtě ŠD tl 200 mm |  |  | m2 | 1154.61 |  |  | 0 |  | CS ÚRS 2013 01 |  |  | základní |  |  | 0.3708 | 428.1294 | 0 | 0 | 4 | K | 2 |  |  |  | ROZPOCET | 0 | 0 | 0 | 0 | 0 | 1 | 0 | 4 | -367683039
|  |  | Podklad ze štěrkodrtě ŠD tl 200 mm | [19 empty] | PP | 2
|  |  | viz. Příloha č.1 - Výkaz výměr a rozpočtu zemních prací | [19 empty] | VV | 2 | 1 | -1 | 0 | ROZPOCET
|  |  | 136,93+72,90+425,43+93,92+425,43 |  |  |  | 1154.61 | [15 empty] | VV | 2 | 2 | -1 | 1 | ROZPOCET
71 | K | 567122112 | Podklad z kameniva zpevněného cementem KSC I tl 130 mm |  |  | m2 | 99.405 |  |  | 0 |  | CS ÚRS 2013 01 |  |  | základní |  |  | 0.33206 | 33.0084 | 0 | 0 | 4 | K | 2 |  |  |  | ROZPOCET | 0 | 0 | 0 | 0 | 0 | 1 | 0 | 4 | -381787561
|  |  | Podklad z kameniva zpevněného cementem KSC I tl 130 mm | [19 empty] | PP | 2
|  |  | viz. Příloha č.1 - Výkaz výměr a rozpočtu zemních prací | [19 empty] | VV | 2 | 1 | -1 | 0 | ROZPOCET
|  |  | 66,27*1,5 |  |  |  | 99.405 | [15 empty] | VV | 2 | 2 | -1 | 1 | ROZPOCET
72 | K | 573111112 | Postřik živičný infiltrační s posypem z asfaltu množství 1 kg/m2 |  |  | m2 | 736.58 |  |  | 0 |  | CS ÚRS 2013 01 |  |  | základní |  |  | 0.00601 | 4.4268 | 0 | 0 | 4 | K | 2 |  |  |  | ROZPOCET | 0 | 0 | 0 | 0 | 0 | 1 | 0 | 4 | -1098258738
|  |  | Postřik živičný infiltrační s posypem z asfaltu množství 1 kg/m2 | [19 empty] | PP | 2
|  |  | viz. Příloha č.1 - Výkaz výměr a rozpočtu zemních prací | [19 empty] | VV | 2 | 1 | -1 | 0 | ROZPOCET
|  |  | 211,74+99,41+425,43 |  |  |  | 736.58 | [15 empty] | VV | 2 | 2 | -1 | 1 | ROZPOCET
73 | K | 573211111 | Postřik živičný spojovací z asfaltu v množství do 0,70 kg/m2 |  |  | m2 | 476.82 |  |  | 0 |  | CS ÚRS 2013 01 |  |  | základní |  |  | 0.00061 | 0.29086 | 0 | 0 | 4 | K | 2 |  |  |  | ROZPOCET | 0 | 0 | 0 | 0 | 0 | 1 | 0 | 4 | 1349872457
|  |  | Postřik živičný spojovací z asfaltu v množství do 0,70 kg/m2 | [19 empty] | PP | 2
|  |  | viz. Příloha č.1 - Výkaz výměr a rozpočtu zemních prací | [19 empty] | VV | 2 | 1 | -1 | 0 | ROZPOCET
|  |  | 211,74+265,08 |  |  |  | 476.82 | [15 empty] | VV | 2 | 2 | -1 | 1 | ROZPOCET
74 | K | 574541111 | Penetrační makadam jemný PMJ tl 50 mm |  |  | m2 | 211.735 |  |  | 0 |  | CS ÚRS 2013 01 |  |  | základní |  |  | 0.12169 | 25.766 | 0 | 0 | 4 | K | 2 |  |  |  | ROZPOCET | 0 | 0 | 0 | 0 | 0 | 1 | 0 | 4 | 509699097
|  |  | Penetrační makadam PM s rozprostřením kameniva na sucho, s postřikem živicí, s posypem drtí a se zhutněním jemný (PMJ) z kameniva hrubého drceného, po zhutnění tl. 50 mm | [19 empty] | PP | 2
|  |  | viz. Příloha č.1 - Výkaz výměr a rozpočtu zemních prací | [19 empty] | VV | 2 | 1 | -1 | 0 | ROZPOCET
|  |  | 124,49*1,5+25,0 |  |  |  | 211.735 | [15 empty] | VV | 2 | 2 | -1 | 1 | ROZPOCET
75 | K | 577143111 | Asfaltový beton vrstva obrusná ACO 8 (ABJ) tl 50 mm š do 3 m z nemodifikovaného asfaltu |  |  | m2 | 425.43 |  |  | 0 |  | CS ÚRS 2013 01 |  |  | základní |  |  | 0.12966 | 55.1613 | 0 | 0 | 4 | K | 2 |  |  |  | ROZPOCET | 0 | 0 | 0 | 0 | 0 | 1 | 0 | 4 | 2113807798
|  |  | Asfaltový beton vrstva obrusná ACO 8 (ABJ) tl 50 mm š do 3 m z nemodifikovaného asfaltu | [19 empty] | PP | 2
|  |  | viz. Příloha č.1 - Výkaz výměr a rozpočtu zemních prací | [19 empty] | VV | 2 | 1 | -1 | 0 | ROZPOCET
|  |  | 425,43 |  |  |  | 425.43 | [15 empty] | VV | 2 | 2 | -1 | 1 | ROZPOCET
76 | K | 577134111 | Asfaltový beton vrstva obrusná ACO 11 (ABS) tř. I tl 40 mm š do 3 m z nemodifikovaného asfaltu |  |  | m2 | 265.08 |  |  | 0 |  | CS ÚRS 2013 01 |  |  | základní |  |  | 0.10373 | 27.4967 | 0 | 0 | 4 | K | 2 |  |  |  | ROZPOCET | 0 | 0 | 0 | 0 | 0 | 1 | 0 | 4 | 252492390
|  |  | Asfaltový beton vrstva obrusná ACO 11 (ABS) s rozprostřením a se zhutněním z nemodifikovaného asfaltu v pruhu šířky do 3 m tř. I, po zhutnění tl. 40 mm | [19 empty] | PP | 2
|  |  | viz. Příloha č.1 - Výkaz výměr a rozpočtu zemních prací | [19 empty] | VV | 2 | 1 | -1 | 0 | ROZPOCET
|  |  | 66,27*4,0 |  |  |  | 265.08 | [15 empty] | VV | 2 | 2 | -1 | 1 | ROZPOCET
77 | K | 577145111 | Asfaltový beton vrstva obrusná ACO 16 (ABH) tl 50 mm š do 3 m z nemodifikovaného asfaltu |  |  | m2 | 657.475 |  |  | 0 |  | CS ÚRS 2013 01 |  |  | základní |  |  | 0.12966 | 85.2482 | 0 | 0 | 4 | K | 2 |  |  |  | ROZPOCET | 0 | 0 | 0 | 0 | 0 | 1 | 0 | 4 | -571450066
|  |  | Asfaltový beton vrstva obrusná ACO 16 (ABH) s rozprostřením a zhutněním z nemodifikovaného asfaltu, po zhutnění v pruhu šířky do 3 m tl. 50 mm | [19 empty] | PP | 2
|  |  | viz. Příloha č.1 - Výkaz výměr a rozpočtu zemních prací | [19 empty] | VV | 2 | 1 | -1 | 0 | ROZPOCET
|  |  | 386,75*1,7 |  |  |  | 657.475 | [15 empty] | VV | 2 | 2 | -1 | 1 | ROZPOCET
78 | K | 577155111 | Asfaltový beton vrstva obrusná ACO 16 (ABH) tl 60 mm š do 3 m z nemodifikovaného asfaltu |  |  | m2 | 211.735 |  |  | 0 |  | CS ÚRS 2013 01 |  |  | základní |  |  | 0.15559 | 32.9438 | 0 | 0 | 4 | K | 2 |  |  |  | ROZPOCET | 0 | 0 | 0 | 0 | 0 | 1 | 0 | 4 | 1966584250
|  |  | Asfaltový beton vrstva obrusná ACO 16 (ABH) s rozprostřením a zhutněním z nemodifikovaného asfaltu, po zhutnění v pruhu šířky do 3 m tl. 60 mm | [19 empty] | PP | 2
|  |  | viz. Příloha č.1 - Výkaz výměr a rozpočtu zemních prací | [19 empty] | VV | 2 | 1 | -1 | 0 | ROZPOCET
|  |  | 124,49*1,5+25,0 |  |  |  | 211.735 | [15 empty] | VV | 2 | 2 | -1 | 1 | ROZPOCET
79 | K | 577165112 | Asfaltový beton vrstva ložní ACL 16 (ABH) tl 70 mm š do 3 m z nemodifikovaného asfaltu |  |  | m2 | 99.405 |  |  | 0 |  | CS ÚRS 2013 01 |  |  | základní |  |  | 0.18152 | 18.044 | 0 | 0 | 4 | K | 2 |  |  |  | ROZPOCET | 0 | 0 | 0 | 0 | 0 | 1 | 0 | 4 | -805350395
|  |  | Asfaltový beton vrstva ložní ACL 16 (ABH) s rozprostřením a zhutněním z nemodifikovaného asfaltu v pruhu šířky do 3 m, po zhutnění tl. 70 mm | [19 empty] | PP | 2
|  |  | viz. Příloha č.1 - Výkaz výměr a rozpočtu zemních prací | [19 empty] | VV | 2 | 1 | -1 | 0 | ROZPOCET
|  |  | 66,27*1,5 |  |  |  | 99.405 | [15 empty] | VV | 2 | 2 | -1 | 1 | ROZPOCET
80 | K | 581121115 | Kryt cementobetonový vozovek skupiny CB I tl 150 mm |  |  | m2 | 31.96 |  |  | 0 |  | CS ÚRS 2013 01 |  |  | základní |  |  | 0.37373 | 11.9444 | 0 | 0 | 4 | K | 2 |  |  |  | ROZPOCET | 0 | 0 | 0 | 0 | 0 | 1 | 0 | 4 | -633906142
|  |  | Kryt cementobetonový silničních komunikací skupiny CB I tl. 150 mm | [19 empty] | PP | 2
|  |  | viz. Příloha č.1 - Výkaz výměr a rozpočtu zemních prací | [19 empty] | VV | 2 | 1 | -1 | 0 | ROZPOCET
|  |  | 18,8*1,7 |  |  |  | 31.96 | [15 empty] | VV | 2 | 2 | -1 | 1 | ROZPOCET
81 | K | 596211211 | Kladení zámkové dlažby komunikací pro pěší tl 80 mm skupiny A pl do 100 m2 |  |  | m2 | 145.146 |  |  | 0 |  | CS ÚRS 2013 01 |  |  | základní |  |  | 0.08565 | 12.4318 | 0 | 0 | 4 | K | 2 |  |  |  | ROZPOCET | 0 | 0 | 0 | 0 | 0 | 1 | 0 | 4 | -340084672
|  |  | Kladení zámkové dlažby komunikací pro pěší tl 80 mm skupiny A pl do 100 m2 | [19 empty] | PP | 2
|  |  | viz. Příloha č.1 - Výkaz výměr a rozpočtu zemních prací | [19 empty] | VV | 2 | 1 | -1 | 0 | ROZPOCET
|  |  | 85,38*1,7 |  |  |  | 145.146 | [15 empty] | VV | 2 | 2 | -1 | 1 | ROZPOCET
82 | M | 592450070 | dlažba zámková H-PROFIL HBB 20x16,5x8 cm přírodní |  |  | m2 | 29.029 |  |  | 0 |  | CS ÚRS 2013 01 |  |  | základní |  |  | 0.18 | 5.2252 | 0 | 0 | 8 | M | 2 |  |  |  | ROZPOCET | 0 | 0 | 0 | 0 | 0 | 1 | 0 | 4 | 1140191814
|  |  | dlažba zámková H-PROFIL HBB 20x16,5x8 cm přírodní | [19 empty] | PP | 2
|  |  | 20% nového mareriálu (z celk. mn.) | [19 empty] | VV | 2 | 1 | -1 | 0 | ROZPOCET
|  |  | 145,146*0,2 |  |  |  | 29.029 | [15 empty] | VV | 2 | 2 | -1 | 1 | ROZPOCET
83 | K | 599142111 | Úprava zálivky dilatačních nebo pracovních spár v cementobetonovém krytu hl do 40 mm š do 40 mm |  |  | m | 381.52 |  |  | 0 |  | CS ÚRS 2013 01 |  |  | základní |  |  | 0.00224 | 0.8546 | 0 | 0 | 4 | K | 2 |  |  |  | ROZPOCET | 0 | 0 | 0 | 0 | 0 | 1 | 0 | 4 | -537517291
|  |  | Úprava zálivky dilatačních nebo pracovních spár v cementobetonovém krytu hl do 40 mm š do 40 mm | [19 empty] | PP | 2
|  |  | viz. Příloha č.1 - Výkaz výměr a rozpočtu zemních prací | [19 empty] | VV | 2 | 1 | -1 | 0 | ROZPOCET
|  |  | 381,52 |  |  |  | 381.52 | [15 empty] | VV | 2 | 2 | -1 | 1 | ROZPOCET
| 8 - Trubní vedení | [8 empty] | 0 | [6 empty] | 0 |  | 327.9821 |  | 9.6152 | 1 | D | 1 |  |  |  | ROZPOCET | [6 empty] | 0
84 | K | 831400000-R | Napojení na stávající vodovod |  |  | kus | 6 |  |  | 0 |  |  |  |  | základní |  |  | 0 | 0 | 0 | 0 | 4 | K | 2 |  |  |  | ROZPOCET | 0 | 0 | 0 | 0 | 0 | 1 | 0 | 4 | 1816906449
|  |  | Napojení na stávající vodovod | [19 empty] | PP | 2
85 | K | 831400022-R | Zrušení stávajícího vodovodního potrubí DN 150 |  |  | m | 404 |  |  | 0 |  |  |  |  | základní |  |  | 0 | 0 | 0.0238 | 9.6152 | 4 | K | 2 |  |  |  | ROZPOCET | 0 | 0 | 0 | 0 | 0 | 1 | 0 | 4 | 1419325667
|  |  | Vybourání stávajícího vodovodního potrubí | [19 empty] | PP | 2
|  |  | Zrušení stávající vodovodu litina DN 150, v Dašicích a Zminném - rekonstruovaná část vodovodu, likvidace potrubí je součástí položky odvozu na skládku | [19 empty] | VV | 2 | 1 | -1 | 0 | ROZPOCET
|  |  | 404 |  |  |  | 404 | [15 empty] | VV | 2 | 2 | -1 | 1 | ROZPOCET
86 | K | 831400030-R | Náhradní zásobování vodou |  |  | kpl | 1 |  |  | 0 |  |  |  |  | základní |  |  | 0 | 0 | 0 | 0 | 4 | K | 2 |  |  |  | ROZPOCET | 0 | 0 | 0 | 0 | 0 | 1 | 0 | 4 | 1242430459
|  |  | Náhradní zásobování vodou nemovitosí suchovodem (d63), během výstavby vodovodu V3 v Dašicích | [19 empty] | VV | 2 | 1 | -1 | 0 | ROZPOCET
|  |  | v ceně je zahrnut materiál, napojení domovních přípojek, přepojování dle průběhu výstavby | [19 empty] | VV | 2 | 1 | -1 | 0 | ROZPOCET
|  |  | 1 |  |  |  | 1 | [15 empty] | VV | 2 | 2 | -1 | 1 | ROZPOCET
87 | K | 851361131 | Montáž potrubí z trub litinových hrdlových s integrovaným těsněním otevřený výkop DN 250 |  |  | m | 2965 |  |  | 0 |  | CS ÚRS 2013 01 |  |  | základní |  |  | 0 | 0 | 0 | 0 | 4 | K | 2 |  |  |  | ROZPOCET | 0 | 0 | 0 | 0 | 0 | 1 | 0 | 4 | -920723487
|  |  | Montáž potrubí z trub litinových tlakových hrdlových v otevřeném výkopu s integrovaným těsněním DN 250 | [19 empty] | PP | 2
88 | M | 552530050-R | Litinové potrubí DN 250 |  |  | m | 2965 |  |  | 0 |  |  |  |  | základní |  |  | 0.048 | 142.32 | 0 | 0 | 8 | M | 2 |  |  |  | ROZPOCET | 0 | 0 | 0 | 0 | 0 | 1 | 0 | 4 | -1115485320
|  |  | Litinové potrubí DN 250 | [19 empty] | PP | 2
|  |  | viz. Příloha č.2-Specifikace materiálu , viz. příloha PD-F.SO.01.F.22-F.24 | [19 empty] | VV | 2 | 1 | -1 | 0 | ROZPOCET
|  |  | 2965,0 |  |  |  | 2965 | [15 empty] | VV | 2 | 2 | -1 | 1 | ROZPOCET
89 | M | 552530051-R | Jištěný spoj pro potrubí DN 250 |  |  | kus | 30 |  |  | 0 |  |  |  |  | základní |  |  | 0.0009 | 0.027 | 0 | 0 | 8 | M | 2 |  |  |  | ROZPOCET | 0 | 0 | 0 | 0 | 0 | 1 | 0 | 4 | -1939909761
|  |  | Jištěný spoj pro potrubí DN 250 | [19 empty] | PP | 2
|  |  | viz. Příloha č.2-Specifikace materiálu , viz. příloha PD-F.SO.01.F.22-F.24 | [19 empty] | VV | 2 | 1 | -1 | 0 | ROZPOCET
|  |  | 30 |  |  |  | 30 | [15 empty] | VV | 2 | 2 | -1 | 1 | ROZPOCET
90 | K | 851371131 | Montáž potrubí z trub litinových hrdlových s integrovaným těsněním otevřený výkop DN 300 |  |  | m | 2221 |  |  | 0 |  | CS ÚRS 2013 01 |  |  | základní |  |  | 0 | 0 | 0 | 0 | 4 | K | 2 |  |  |  | ROZPOCET | 0 | 0 | 0 | 0 | 0 | 1 | 0 | 4 | 150114784
|  |  | Montáž potrubí z trub litinových tlakových hrdlových v otevřeném výkopu s integrovaným těsněním DN 300 | [19 empty] | PP | 2
91 | M | 552530060-R | Litinové potrubí DN 300 |  |  | m | 2221 |  |  | 0 |  |  |  |  | základní |  |  | 0.0605 | 134.3705 | 0 | 0 | 8 | M | 2 |  |  |  | ROZPOCET | 0 | 0 | 0 | 0 | 0 | 1 | 0 | 4 | 652249950
|  |  | Litinové potrubí DN 300 | [19 empty] | PP | 2
|  |  | viz. Příloha č.2-Specifikace materiálu , viz. příloha PD-F.SO.01.F.22-F.24 | [19 empty] | VV | 2 | 1 | -1 | 0 | ROZPOCET
|  |  | 2221,0 |  |  |  | 2221 | [15 empty] | VV | 2 | 2 | -1 | 1 | ROZPOCET
92 | M | 552530061-R | Jištěný spoj pro potrubí DN 300 |  |  | kus | 22 |  |  | 0 |  |  |  |  | základní |  |  | 0.0012 | 0.0264 | 0 | 0 | 8 | M | 2 |  |  |  | ROZPOCET | 0 | 0 | 0 | 0 | 0 | 1 | 0 | 4 | -638860934
|  |  | Jištěný spoj pro potrubí DN 300 | [19 empty] | PP | 2
|  |  | viz. Příloha č.2-Specifikace materiálu , viz. příloha PD-F.SO.01.F.22-F.24 | [19 empty] | VV | 2 | 1 | -1 | 0 | ROZPOCET
|  |  | 22 |  |  |  | 22 | [15 empty] | VV | 2 | 2 | -1 | 1 | ROZPOCET
93 | K | 857242121 | Montáž litinových tvarovek jednoosých přírubových otevřený výkop DN 80 |  |  | kus | 16 |  |  | 0 |  | CS ÚRS 2013 01 |  |  | základní |  |  | 0.0008 | 0.0128 | 0 | 0 | 4 | K | 2 |  |  |  | ROZPOCET | 0 | 0 | 0 | 0 | 0 | 1 | 0 | 4 | -1583509897
|  |  | Montáž litinových tvarovek na potrubí litinovém tlakovém jednoosých na potrubí z trub přírubových v otevřeném výkopu, kanálu nebo v šachtě DN 80 | [19 empty] | PP | 2
94 | M | 552536600 | příruba zaslepovací z tvárné litiny,práškový epoxid, tl.250µm X DN 80 mm |  |  | kus | 1 |  |  | 0 |  | CS ÚRS 2013 01 |  |  | základní |  |  | 0.0038 | 0.0038 | 0 | 0 | 8 | M | 2 |  |  |  | ROZPOCET | 0 | 0 | 0 | 0 | 0 | 1 | 0 | 4 | 2039386270
|  |  | trouby a tvarovky litinové tlakové příruby zaslepovací (zn. X a Xv), příruba zaslepovací tvárná litina dle ČSN EN 545 uvnitř i vně: práškový epoxid dle GSK-RAL, min. tl. 250 µm DN 80 | [19 empty] | PP | 2
|  |  | viz. Příloha č.2-Specifikace materiálu , viz. příloha PD-F.SO.01.F.22-F.24 | [19 empty] | VV | 2 | 1 | -1 | 0 | ROZPOCET
|  |  | 1 |  |  |  | 1 | [15 empty] | VV | 2 | 2 | -1 | 1 | ROZPOCET
95 | M | 552532390 | trouba přírubová litinová práškový epoxid tl.250µm FF DN 80 mm délka 400 mm |  |  | kus | 1 |  |  | 0 |  | CS ÚRS 2013 01 |  |  | základní |  |  | 0.0111 | 0.0111 | 0 | 0 | 8 | M | 2 |  |  |  | ROZPOCET | 0 | 0 | 0 | 0 | 0 | 1 | 0 | 4 | -1237924134
|  |  | trouby a tvarovky litinové tlakové trouby litinové přírubové (TP) trouba přírubová zn. FF do délky l=1000mm tvárná litina dle ČSN EN 545 uvnitř i vně: práškový epoxid dle GSK-RAL (EWS), min. tl. 250 µm DN 80, délka 400 mm | [19 empty] | PP | 2
|  |  | viz. Příloha č.2-Specifikace materiálu , viz. příloha PD-F.SO.01.F.22-F.24 | [19 empty] | VV | 2 | 1 | -1 | 0 | ROZPOCET
|  |  | 1 |  |  |  | 1 | [15 empty] | VV | 2 | 2 | -1 | 1 | ROZPOCET
96 | M | 552540470 | koleno přírubové z tvárné litiny,práškový epoxid, tl.250µm s patkou N-kus DN 80 mm |  |  | kus | 14 |  |  | 0 |  | CS ÚRS 2013 01 |  |  | základní |  |  | 0.0122 | 0.1708 | 0 | 0 | 8 | M | 2 |  |  |  | ROZPOCET | 0 | 0 | 0 | 0 | 0 | 1 | 0 | 4 | 1167627987
|  |  | trouby a tvarovky litinové tlakové kolena přírubová s patkou 90° zn. N tvárná litina dle ČSN EN 545 uvnitř i vně: práškový epoxid dle GSK-RAL, min. tl. 250 µm DN 80 | [19 empty] | PP | 2
|  |  | viz. Příloha č.2-Specifikace materiálu , viz. příloha PD-F.SO.01.F.22-F.24 | [19 empty] | VV | 2 | 1 | -1 | 0 | ROZPOCET
|  |  | 14 |  |  |  | 14 | [15 empty] | VV | 2 | 2 | -1 | 1 | ROZPOCET
97 | K | 857261131 | Montáž litinových tvarovek jednoosých hrdlových otevřený výkop s integrovaným těsněním DN 100 |  |  | kus | 1 |  |  | 0 |  | CS ÚRS 2013 01 |  |  | základní |  |  | 0 | 0 | 0 | 0 | 4 | K | 2 |  |  |  | ROZPOCET | 0 | 0 | 0 | 0 | 0 | 1 | 0 | 4 | -1380651084
|  |  | Montáž litinových tvarovek jednoosých hrdlových otevřený výkop s integrovaným těsněním DN 100 | [19 empty] | PP | 2
98 | M | FB0043011011016-R | SPOJKA DN 110/110 |  |  | kus | 1 |  |  | 0 |  |  |  |  | základní |  |  | 0.006 | 0.006 | 0 | 0 | 8 | M | 2 |  |  |  | ROZPOCET | 0 | 0 | 0 | 0 | 0 | 1 | 0 | 4 | -87107428
|  |  | TVAROVKY SPOJKA DN 110/110 | [19 empty] | PP | 2
|  |  | viz. Příloha č.2-Specifikace materiálu , viz. příloha PD-F.SO.01.F.22-F.24 | [19 empty] | VV | 2 | 1 | -1 | 0 | ROZPOCET
|  |  | 1 |  |  |  | 1 | [15 empty] | VV | 2 | 2 | -1 | 1 | ROZPOCET
99 | K | 857262121 | Montáž litinových tvarovek jednoosých přírubových otevřený výkop DN 100 |  |  | kus | 3 |  |  | 0 |  | CS ÚRS 2013 01 |  |  | základní |  |  | 0.00163 | 0.00489 | 0 | 0 | 4 | K | 2 |  |  |  | ROZPOCET | 0 | 0 | 0 | 0 | 0 | 1 | 0 | 4 | 1347522455
|  |  | Montáž litinových tvarovek na potrubí litinovém tlakovém jednoosých na potrubí z trub přírubových v otevřeném výkopu, kanálu nebo v šachtě DN 100 | [19 empty] | PP | 2
100 | M | 552532630 | trouba přírubová litinová práškový epoxid tl.250µm FF DN 100 mm délka 1000 mm |  |  | kus | 2 |  |  | 0 |  | CS ÚRS 2013 01 |  |  | základní |  |  | 0.0268 | 0.0536 | 0 | 0 | 8 | M | 2 |  |  |  | ROZPOCET | 0 | 0 | 0 | 0 | 0 | 1 | 0 | 4 | 972231941
|  |  | trouby a tvarovky litinové tlakové trouby litinové přírubové (TP) trouba přírubová zn. FF do délky l=1000mm tvárná litina dle ČSN EN 545 uvnitř i vně: práškový epoxid dle GSK-RAL (EWS), min. tl. 250 µm DN 100, délka 1000 mm | [19 empty] | PP | 2
|  |  | viz. Příloha č.2-Specifikace materiálu , viz. příloha PD-F.SO.01.F.22-F.24 | [19 empty] | VV | 2 | 1 | -1 | 0 | ROZPOCET
|  |  | 2 |  |  |  | 2 | [15 empty] | VV | 2 | 2 | -1 | 1 | ROZPOCET
101 | M | FB0040010011016-R | PŘÍRUBA DN 100/110 |  |  | kus | 1 |  |  | 0 |  |  |  |  | základní |  |  | 0.006 | 0.006 | 0 | 0 | 8 | M | 2 |  |  |  | ROZPOCET | 0 | 0 | 0 | 0 | 0 | 1 | 0 | 4 | 1702928512
|  |  | PŘÍRUBOVÁ SPOJENÍ JIŠTĚNÁ PROTI POSUNU DN 100/110 | [19 empty] | PP | 2
|  |  | viz. Příloha č.2-Specifikace materiálu , viz. příloha PD-F.SO.01.F.22-F.24 | [19 empty] | VV | 2 | 1 | -1 | 0 | ROZPOCET
|  |  | 1 |  |  |  | 1 | [15 empty] | VV | 2 | 2 | -1 | 1 | ROZPOCET
102 | K | 857264121 | Montáž litinových tvarovek odbočných přírubových otevřený výkop DN 10 |  |  | kus | 2 |  |  | 0 |  | CS ÚRS 2013 01 |  |  | základní |  |  | 0.00244 | 0.00488 | 0 | 0 | 4 | K | 2 |  |  |  | ROZPOCET | 0 | 0 | 0 | 0 | 0 | 1 | 0 | 4 | 1867632283
|  |  | Montáž litinových tvarovek na potrubí litinovém tlakovém odbočných na potrubí z trub přírubových v otevřeném výkopu, kanálu nebo v šachtě DN 100 | [19 empty] | PP | 2
103 | M | 552535150 | tvarovka přírubová litinová s přírubovou odbočkou,práškový epoxid, tl.250µm T-kus DN 100/80 mm |  |  | kus | 1 |  |  | 0 |  | CS ÚRS 2013 01 |  |  | základní |  |  | 0.0178 | 0.0178 | 0 | 0 | 8 | M | 2 |  |  |  | ROZPOCET | 0 | 0 | 0 | 0 | 0 | 1 | 0 | 4 | 32793476
|  |  | trouby a tvarovky litinové tlakové přírubové odbočky zn. T tvarovka přírubová s přírubuvou odbočkou zn.T tvárná litina dle ČSN EN 545 uvnitř i vně: práškový epoxid dle GSK-RAL, min. tl. 250 µm DN 100/80 | [19 empty] | PP | 2
|  |  | viz. Příloha č.2-Specifikace materiálu , viz. příloha PD-F.SO.01.F.22-F.24 | [19 empty] | VV | 2 | 1 | -1 | 0 | ROZPOCET
|  |  | 1 |  |  |  | 1 | [15 empty] | VV | 2 | 2 | -1 | 1 | ROZPOCET
104 | M | 552535160 | tvarovka přírubová litinová s přírubovou odbočkou,práškový epoxid, tl.250µm T-kus DN 100/100 mm |  |  | kus | 1 |  |  | 0 |  | CS ÚRS 2013 01 |  |  | základní |  |  | 0.0197 | 0.0197 | 0 | 0 | 8 | M | 2 |  |  |  | ROZPOCET | 0 | 0 | 0 | 0 | 0 | 1 | 0 | 4 | -59994025
|  |  | trouby a tvarovky litinové tlakové přírubové odbočky zn. T tvarovka přírubová s přírubuvou odbočkou zn.T tvárná litina dle ČSN EN 545 uvnitř i vně: práškový epoxid dle GSK-RAL, min. tl. 250 µm DN 100/100 | [19 empty] | PP | 2
|  |  | viz. Příloha č.2-Specifikace materiálu , viz. příloha PD-F.SO.01.F.22-F.24 | [19 empty] | VV | 2 | 1 | -1 | 0 | ROZPOCET
|  |  | 1 |  |  |  | 1 | [15 empty] | VV | 2 | 2 | -1 | 1 | ROZPOCET
105 | K | 857312121 | Montáž litinových tvarovek jednoosých přírubových otevřený výkop DN 150 |  |  | kus | 9 |  |  | 0 |  | CS ÚRS 2013 01 |  |  | základní |  |  | 0.00289 | 0.02601 | 0 | 0 | 4 | K | 2 |  |  |  | ROZPOCET | 0 | 0 | 0 | 0 | 0 | 1 | 0 | 4 | -812806794
|  |  | Montáž litinových tvarovek na potrubí litinovém tlakovém jednoosých na potrubí z trub přírubových v otevřeném výkopu, kanálu nebo v šachtě DN 150 | [19 empty] | PP | 2
106 | M | 552538950-R | tvarovka přírubová s hrdlem z tvárné litiny,práškový epoxid, tl.250µm EU-kus DN150 L135 mm |  |  | kus | 2 |  |  | 0 |  |  |  |  | základní |  |  | 0.016 | 0.032 | 0 | 0 | 8 | M | 2 |  |  |  | ROZPOCET | 0 | 0 | 0 | 0 | 0 | 1 | 0 | 4 | -264276347
|  |  | trouby a tvarovky litinové tlakové tvarovky přírubové s hrdlem zn. EU tvárná litina dle ČSN EN 545 uvnitř i vně: práškový epoxid dle GSK-RAL, min. tl. 250 µm DN 150 | [19 empty] | PP | 2
|  |  | viz. Příloha č.2-Specifikace materiálu , viz. příloha PD-F.SO.01.F.22-F.24 | [19 empty] | VV | 2 | 1 | -1 | 0 | ROZPOCET
|  |  | 2 |  |  |  | 2 | [15 empty] | VV | 2 | 2 | -1 | 1 | ROZPOCET
107 | M | FB0040015016016-R | PŘÍRUBA DN 150/160 |  |  | kus | 7 |  |  | 0 |  |  |  |  | základní |  |  | 0.01 | 0.07 | 0 | 0 | 8 | M | 2 |  |  |  | ROZPOCET | 0 | 0 | 0 | 0 | 0 | 1 | 0 | 4 | -170019521
|  |  | PŘÍRUBOVÁ SPOJENÍ JIŠTĚNÁ PROTI POSUNU DN 150/160 | [19 empty] | PP | 2
|  |  | viz. Příloha č.2-Specifikace materiálu , viz. příloha PD-F.SO.01.F.22-F.24 | [19 empty] | VV | 2 | 1 | -1 | 0 | ROZPOCET
|  |  | 7 |  |  |  | 7 | [15 empty] | VV | 2 | 2 | -1 | 1 | ROZPOCET
108 | K | 857361131 | Montáž litinových tvarovek jednoosých hrdlových otevřený výkop s integrovaným těsněním DN 250 |  |  | kus | 58 |  |  | 0 |  | CS ÚRS 2013 01 |  |  | základní |  |  | 0 | 0 | 0 | 0 | 4 | K | 2 |  |  |  | ROZPOCET | 0 | 0 | 0 | 0 | 0 | 1 | 0 | 4 | 1032588892
|  |  | Montáž litinových tvarovek na potrubí litinovém tlakovém jednoosých na potrubí z trub hrdlových v otevřeném výkopu, kanálu nebo v šachtě s integrovaným těsněním DN 250 | [19 empty] | PP | 2
109 | M | 552539092-R | koleno hrdlové spoj z tvárné litiny,práškový epoxid, tl.250µm MMK-kus DN 250-11,25°-jištěný spoj |  |  | kus | 25 |  |  | 0 |  |  |  |  | základní |  |  | 0.0275 | 0.6875 | 0 | 0 | 8 | M | 2 |  |  |  | ROZPOCET | 0 | 0 | 0 | 0 | 0 | 1 | 0 | 4 | 2112557393
|  |  | trouby a tvarovky litinové tlakové kolena hrdlová (K) MMK kolena hrdlová zn. MMK, MMQ tvárná litina dle ČSN EN 545 uvnitř i vně: práškový epoxid dle GSK-RAL, min. tl. 250 µm DN 250 - 11,25° | [19 empty] | PP | 2
|  |  | viz. Příloha č.2-Specifikace materiálu , viz. příloha PD-F.SO.01.F.22-F.24 | [19 empty] | VV | 2 | 1 | -1 | 0 | ROZPOCET
|  |  | 25 |  |  |  | 25 | [15 empty] | VV | 2 | 2 | -1 | 1 | ROZPOCET
110 | M | 552539212-R | koleno hrdlové spoj z tvárné litiny,práškový epoxid, tl.250µm MMK-kus DN 250-22,5°-jištěný spoj |  |  | kus | 14 |  |  | 0 |  |  |  |  | základní |  |  | 0.03 | 0.42 | 0 | 0 | 8 | M | 2 |  |  |  | ROZPOCET | 0 | 0 | 0 | 0 | 0 | 1 | 0 | 4 | 399831437
|  |  | trouby a tvarovky litinové tlakové kolena hrdlová (K) MMK kolena hrdlová zn. MMK, MMQ tvárná litina dle ČSN EN 545 uvnitř i vně: práškový epoxid dle GSK-RAL, min. tl. 250 µm DN 250 - 22,5° | [19 empty] | PP | 2
|  |  | viz. Příloha č.2-Specifikace materiálu , viz. příloha PD-F.SO.01.F.22-F.24 | [19 empty] | VV | 2 | 1 | -1 | 0 | ROZPOCET
|  |  | 14 |  |  |  | 14 | [15 empty] | VV | 2 | 2 | -1 | 1 | ROZPOCET
111 | M | 552539452-R | koleno hrdlové spoj z tvárné litiny,práškový epoxid, tl.250µm MMK-kus DN 250-45°-jištěný spoj |  |  | kus | 19 |  |  | 0 |  |  |  |  | základní |  |  | 0.0343 | 0.6517 | 0 | 0 | 8 | M | 2 |  |  |  | ROZPOCET | 0 | 0 | 0 | 0 | 0 | 1 | 0 | 4 | 1926427153
|  |  | trouby a tvarovky litinové tlakové kolena hrdlová (K) MMK kolena hrdlová zn. MMK, MMQ tvárná litina dle ČSN EN 545 uvnitř i vně: práškový epoxid dle GSK-RAL, min. tl. 250 µm DN 250 - 45° | [19 empty] | PP | 2
|  |  | viz. Příloha č.2-Specifikace materiálu , viz. příloha PD-F.SO.01.F.22-F.24 | [19 empty] | VV | 2 | 1 | -1 | 0 | ROZPOCET
|  |  | 19 |  |  |  | 19 | [15 empty] | VV | 2 | 2 | -1 | 1 | ROZPOCET
112 | K | 857362121 | Montáž litinových tvarovek jednoosých přírubových otevřený výkop DN 250 |  |  | kus | 28 |  |  | 0 |  | CS ÚRS 2013 01 |  |  | základní |  |  | 0.00503 | 0.14084 | 0 | 0 | 4 | K | 2 |  |  |  | ROZPOCET | 0 | 0 | 0 | 0 | 0 | 1 | 0 | 4 | -224296916
|  |  | Montáž litinových tvarovek na potrubí litinovém tlakovém jednoosých na potrubí z trub přírubových v otevřeném výkopu, kanálu nebo v šachtě DN 250 | [19 empty] | PP | 2
113 | M | 552536260 | přechod přírubový,práškový epoxid, tl.250µm FFR-kus litinový délka 300 mm DN 250/150 mm |  |  | kus | 4 |  |  | 0 |  | CS ÚRS 2013 01 |  |  | základní |  |  | 0.0312 | 0.1248 | 0 | 0 | 8 | M | 2 |  |  |  | ROZPOCET | 0 | 0 | 0 | 0 | 0 | 1 | 0 | 4 | -927873507
|  |  | trouby a tvarovky litinové tlakové přechody přírubové zn. FFR (redukce) přechod přírubový zn. FFR tvárná litina dle ČSN EN 545 uvnitř i vně: práškový epoxid dle GSK-RAL, min. tl. 250 µm DN 250/150 | [19 empty] | PP | 2
|  |  | viz. Příloha č.2-Specifikace materiálu , viz. příloha PD-F.SO.01.F.22-F.24 | [19 empty] | VV | 2 | 1 | -1 | 0 | ROZPOCET
|  |  | 4 |  |  |  | 4 | [15 empty] | VV | 2 | 2 | -1 | 1 | ROZPOCET
114 | M | 552538971-R | tvarovka přírubová s hrdlem z tvárné litiny,práškový epoxid, tl.250µm EU-kus DN250 L145 mm |  |  | kus | 7 |  |  | 0 |  |  |  |  | základní |  |  | 0.0325 | 0.2275 | 0 | 0 | 8 | M | 2 |  |  |  | ROZPOCET | 0 | 0 | 0 | 0 | 0 | 1 | 0 | 4 | 380096854
|  |  | trouby a tvarovky litinové tlakové tvarovky přírubové s hrdlem zn. EU tvárná litina dle ČSN EN 545 uvnitř i vně: práškový epoxid dle GSK-RAL, min. tl. 250 µm DN 250 | [19 empty] | PP | 2
|  |  | viz. Příloha č.2-Specifikace materiálu , viz. příloha PD-F.SO.01.F.22-F.24 | [19 empty] | VV | 2 | 1 | -1 | 0 | ROZPOCET
|  |  | 7 |  |  |  | 7 | [15 empty] | VV | 2 | 2 | -1 | 1 | ROZPOCET
115 | M | 552538972-R | tvarovka přírubová s hrdlem z tvárné litiny,práškový epoxid, tl.250µm EU-kus DN250 L145 mm-jištěný spoj |  |  | kus | 2 |  |  | 0 |  |  |  |  | základní |  |  | 0.0325 | 0.065 | 0 | 0 | 8 | M | 2 |  |  |  | ROZPOCET | 0 | 0 | 0 | 0 | 0 | 1 | 0 | 4 | -1569135510
|  |  | trouby a tvarovky litinové tlakové tvarovky přírubové s hrdlem zn. EU tvárná litina dle ČSN EN 545 uvnitř i vně: práškový epoxid dle GSK-RAL, min. tl. 250 µm DN 250 | [19 empty] | PP | 2
|  |  | viz Příloha č.2-Specifikace materiálu , viz. příloha PD-F.SO.01.F.22-F.24 | [19 empty] | VV | 2 | 1 | -1 | 0 | ROZPOCET
|  |  | 2 |  |  |  | 2 | [15 empty] | VV | 2 | 2 | -1 | 1 | ROZPOCET
116 | M | 552534940 | tvarovka přírubová litinová s hladkým koncem,práškový epoxid, tl.250µmF-kus DN 250 mm |  |  | kus | 15 |  |  | 0 |  | CS ÚRS 2013 01 |  |  | základní |  |  | 0.0384 | 0.576 | 0 | 0 | 8 | M | 2 |  |  |  | ROZPOCET | 0 | 0 | 0 | 0 | 0 | 1 | 0 | 4 | -116855643
|  |  | trouby a tvarovky litinové tlakové tvarovky přírubové s hladkým koncem zn. F tvárná litina dle ČSN EN 545 uvnitř i vně: práškový epoxid dle GSK-RAL, min. tl. 250 µm DN 250 | [19 empty] | PP | 2
|  |  | viz Příloha č.2-Specifikace materiálu , viz. příloha PD-F.SO.01.F.22-F.24 | [19 empty] | VV | 2 | 1 | -1 | 0 | ROZPOCET
|  |  | 15 |  |  |  | 15 | [15 empty] | VV | 2 | 2 | -1 | 1 | ROZPOCET
117 | K | 857363131 | Montáž litinových tvarovek odbočných hrdlových otevřený výkop s integrovaným těsněním DN 250 |  |  | kus | 15 |  |  | 0 |  | CS ÚRS 2013 01 |  |  | základní |  |  | 0 | 0 | 0 | 0 | 4 | K | 2 |  |  |  | ROZPOCET | 0 | 0 | 0 | 0 | 0 | 1 | 0 | 4 | -683435034
|  |  | Montáž litinových tvarovek na potrubí litinovém tlakovém odbočných na potrubí z trub hrdlových v otevřeném výkopu, kanálu nebo v šachtě s integrovaným těsněním DN 250 | [19 empty] | PP | 2
118 | M | 552537691-R | Tvarovka hrdlová s přírubou MMA DN 250/80-jištěný spoj |  |  | kus | 6 |  |  | 0 |  |  |  |  | základní |  |  | 0.038 | 0.228 | 0 | 0 | 8 | M | 2 |  |  |  | ROZPOCET | 0 | 0 | 0 | 0 | 0 | 1 | 0 | 4 | -901084014
|  |  | Tvarovka hrdlová s přírubou MMA DN 250/80-jištěný spoj | [19 empty] | PP | 2
|  |  | viz Příloha č.2-Specifikace materiálu , viz. příloha PD-F.SO.01.F.22-F.24 | [19 empty] | VV | 2 | 1 | -1 | 0 | ROZPOCET
|  |  | 6 |  |  |  | 6 | [15 empty] | VV | 2 | 2 | -1 | 1 | ROZPOCET
119 | M | 552537692-R | Tvarovka hrdlová s přírubou MMA DN 250/80 |  |  | kus | 6 |  |  | 0 |  |  |  |  | základní |  |  | 0.038 | 0.228 | 0 | 0 | 8 | M | 2 |  |  |  | ROZPOCET | 0 | 0 | 0 | 0 | 0 | 1 | 0 | 4 | 1638414778
|  |  | Tvarovka hrdlová s přírubou MMA DN 250/80 | [19 empty] | PP | 2
|  |  | viz Příloha č.2-Specifikace materiálu , viz. příloha PD-F.SO.01.F.22-F.24 | [19 empty] | VV | 2 | 1 | -1 | 0 | ROZPOCET
|  |  | 6 |  |  |  | 6 | [15 empty] | VV | 2 | 2 | -1 | 1 | ROZPOCET
120 | M | 552537701-R | Tvarovka hrdlová s přírubou MMA DN 250/100 |  |  | kus | 1 |  |  | 0 |  |  |  |  | základní |  |  | 0.0395 | 0.0395 | 0 | 0 | 8 | M | 2 |  |  |  | ROZPOCET | 0 | 0 | 0 | 0 | 0 | 1 | 0 | 4 | 1031029318
|  |  | Tvarovka hrdlová s přírubou MMA DN 250/100 | [19 empty] | PP | 2
|  |  | viz Příloha č.2-Specifikace materiálu , viz. příloha PD-F.SO.01.F.22-F.24 | [19 empty] | VV | 2 | 1 | -1 | 0 | ROZPOCET
|  |  | 1 |  |  |  | 1 | [15 empty] | VV | 2 | 2 | -1 | 1 | ROZPOCET
121 | M | 552537711-R | Tvarovka hrdlová s přírubou MMA DN 250/150 |  |  | kus | 1 |  |  | 0 |  |  |  |  | základní |  |  | 0.0459 | 0.0459 | 0 | 0 | 8 | M | 2 |  |  |  | ROZPOCET | 0 | 0 | 0 | 0 | 0 | 1 | 0 | 4 | -645217755
|  |  | Tvarovka hrdlová s přírubou MMA DN 250/150 | [19 empty] | PP | 2
|  |  | viz Příloha č.2-Specifikace materiálu , viz. příloha PD-F.SO.01.F.22-F.24 | [19 empty] | VV | 2 | 1 | -1 | 0 | ROZPOCET
|  |  | 1 |  |  |  | 1 | [15 empty] | VV | 2 | 2 | -1 | 1 | ROZPOCET
122 | M | 552537731-R | Tvarovka hrdlová s přírubou MMA DN 250/250 |  |  | kus | 1 |  |  | 0 |  |  |  |  | základní |  |  | 0.0625 | 0.0625 | 0 | 0 | 8 | M | 2 |  |  |  | ROZPOCET | 0 | 0 | 0 | 0 | 0 | 1 | 0 | 4 | 336887932
|  |  | Tvarovka hrdlová s přírubou MMA DN 250/250 | [19 empty] | PP | 2
|  |  | viz Příloha č.2-Specifikace materiálu , viz. příloha PD-F.SO.01.F.22-F.24 | [19 empty] | VV | 2 | 1 | -1 | 0 | ROZPOCET
|  |  | 1 |  |  |  | 1 | [15 empty] | VV | 2 | 2 | -1 | 1 | ROZPOCET
123 | K | 857364121 | Montáž litinových tvarovek odbočných přírubových otevřený výkop DN 250 |  |  | kus | 2 |  |  | 0 |  | CS ÚRS 2013 01 |  |  | základní |  |  | 0.0065 | 0.013 | 0 | 0 | 4 | K | 2 |  |  |  | ROZPOCET | 0 | 0 | 0 | 0 | 0 | 1 | 0 | 4 | 535915210
|  |  | Montáž litinových tvarovek na potrubí litinovém tlakovém odbočných na potrubí z trub přírubových v otevřeném výkopu, kanálu nebo v šachtě DN 250 | [19 empty] | PP | 2
124 | M | 552535430 | tvarovka přírubová litinová s přírubovou odbočkou,práškový epoxid, tl.250µm T-kus DN 250/250 mm |  |  | kus | 2 |  |  | 0 |  | CS ÚRS 2013 01 |  |  | základní |  |  | 0.0884 | 0.1768 | 0 | 0 | 8 | M | 2 |  |  |  | ROZPOCET | 0 | 0 | 0 | 0 | 0 | 1 | 0 | 4 | -1085722695
|  |  | trouby a tvarovky litinové tlakové přírubové odbočky zn. T tvarovka přírubová s přírubuvou odbočkou zn.T tvárná litina dle ČSN EN 545 uvnitř i vně: práškový epoxid dle GSK-RAL, min. tl. 250 µm DN 250/250 | [19 empty] | PP | 2
|  |  | viz Příloha č.2-Specifikace materiálu , viz. příloha PD-F.SO.01.F.22-F.24 | [19 empty] | VV | 2 | 1 | -1 | 0 | ROZPOCET
|  |  | 2 |  |  |  | 2 | [15 empty] | VV | 2 | 2 | -1 | 1 | ROZPOCET
125 | K | 857371131 | Montáž litinových tvarovek jednoosých hrdlových otevřený výkop s integrovaným těsněním DN 300 |  |  | kus | 42 |  |  | 0 |  | CS ÚRS 2013 01 |  |  | základní |  |  | 0 | 0 | 0 | 0 | 4 | K | 2 |  |  |  | ROZPOCET | 0 | 0 | 0 | 0 | 0 | 1 | 0 | 4 | -1301614198
|  |  | Montáž litinových tvarovek na potrubí litinovém tlakovém jednoosých na potrubí z trub hrdlových v otevřeném výkopu, kanálu nebo v šachtě s integrovaným těsněním DN 300 | [19 empty] | PP | 2
126 | M | 552539102-R | koleno hrdlové spoj z tvárné litiny,práškový epoxid, tl.250µm MMK-kus DN 300-11,25° |  |  | kus | 20 |  |  | 0 |  |  |  |  | základní |  |  | 0.0365 | 0.73 | 0 | 0 | 8 | M | 2 |  |  |  | ROZPOCET | 0 | 0 | 0 | 0 | 0 | 1 | 0 | 4 | 1376728994
|  |  | trouby a tvarovky litinové tlakové kolena hrdlová (K) MMK kolena hrdlová zn. MMK, MMQ tvárná litina dle ČSN EN 545 uvnitř i vně: práškový epoxid dle GSK-RAL, min. tl. 250 µm DN 300 - 11,25° | [19 empty] | PP | 2
|  |  | viz Příloha č.2-Specifikace materiálu , viz. příloha PD-F.SO.01.F.22-F.24 | [19 empty] | VV | 2 | 1 | -1 | 0 | ROZPOCET
|  |  | 20 |  |  |  | 20 | [15 empty] | VV | 2 | 2 | -1 | 1 | ROZPOCET
127 | M | 552539222-R | koleno hrdlové spoj z tvárné litiny,práškový epoxid, tl.250µm MMK-kus DN 300-22,5°-jištěný spoj |  |  | kus | 9 |  |  | 0 |  |  |  |  | základní |  |  | 0.0412 | 0.3708 | 0 | 0 | 8 | M | 2 |  |  |  | ROZPOCET | 0 | 0 | 0 | 0 | 0 | 1 | 0 | 4 | 994120075
|  |  | trouby a tvarovky litinové tlakové kolena hrdlová (K) MMK kolena hrdlová zn. MMK, MMQ tvárná litina dle ČSN EN 545 uvnitř i vně: práškový epoxid dle GSK-RAL, min. tl. 250 µm DN 300 - 22,5° | [19 empty] | PP | 2
|  |  | viz Příloha č.2-Specifikace materiálu , viz. příloha PD-F.SO.01.F.22-F.24 | [19 empty] | VV | 2 | 1 | -1 | 0 | ROZPOCET
|  |  | 9 |  |  |  | 9 | [15 empty] | VV | 2 | 2 | -1 | 1 | ROZPOCET
128 | M | 552539462-R | koleno hrdlové spoj z tvárné litiny,práškový epoxid, tl.250µm MMK-kus DN 300-45°-jištěný spoj |  |  | kus | 13 |  |  | 0 |  |  |  |  | základní |  |  | 0.0491 | 0.6383 | 0 | 0 | 8 | M | 2 |  |  |  | ROZPOCET | 0 | 0 | 0 | 0 | 0 | 1 | 0 | 4 | 1594736289
|  |  | trouby a tvarovky litinové tlakové kolena hrdlová (K) MMK kolena hrdlová zn. MMK, MMQ tvárná litina dle ČSN EN 545 uvnitř i vně: práškový epoxid dle GSK-RAL, min. tl. 250 µm DN 300 - 45° | [19 empty] | PP | 2
|  |  | viz Příloha č.2-Specifikace materiálu , viz. příloha PD-F.SO.01.F.22-F.24 | [19 empty] | VV | 2 | 1 | -1 | 0 | ROZPOCET
|  |  | 13 |  |  |  | 13 | [15 empty] | VV | 2 | 2 | -1 | 1 | ROZPOCET
129 | K | 857372121 | Montáž litinových tvarovek jednoosých přírubových otevřený výkop DN 300 |  |  | kus | 20 |  |  | 0 |  | CS ÚRS 2013 01 |  |  | základní |  |  | 0.00504 | 0.1008 | 0 | 0 | 4 | K | 2 |  |  |  | ROZPOCET | 0 | 0 | 0 | 0 | 0 | 1 | 0 | 4 | -1664028895
|  |  | Montáž litinových tvarovek na potrubí litinovém tlakovém jednoosých na potrubí z trub přírubových v otevřeném výkopu, kanálu nebo v šachtě DN 300 | [19 empty] | PP | 2
130 | M | 552536280 | přechod přírubový,práškový epoxid, tl.250µm FFR-kus litinový délka 300 mm DN 300/100 mm |  |  | kus | 2 |  |  | 0 |  | CS ÚRS 2013 01 |  |  | základní |  |  | 0.036 | 0.072 | 0 | 0 | 8 | M | 2 |  |  |  | ROZPOCET | 0 | 0 | 0 | 0 | 0 | 1 | 0 | 4 | -2130889944
|  |  | trouby a tvarovky litinové tlakové přechody přírubové zn. FFR (redukce) přechod přírubový zn. FFR tvárná litina dle ČSN EN 545 uvnitř i vně: práškový epoxid dle GSK-RAL, min. tl. 250 µm DN 300/100 | [19 empty] | PP | 2
|  |  | viz Příloha č.2-Specifikace materiálu , viz. příloha PD-F.SO.01.F.22-F.24 | [19 empty] | VV | 2 | 1 | -1 | 0 | ROZPOCET
|  |  | 2 |  |  |  | 2 | [15 empty] | VV | 2 | 2 | -1 | 1 | ROZPOCET
131 | M | 552536290 | přechod přírubový,práškový epoxid, tl.250µm FFR-kus litinový délka 300 mm DN 300/150 mm |  |  | kus | 4 |  |  | 0 |  | CS ÚRS 2013 01 |  |  | základní |  |  | 0.0352 | 0.1408 | 0 | 0 | 8 | M | 2 |  |  |  | ROZPOCET | 0 | 0 | 0 | 0 | 0 | 1 | 0 | 4 | -1721540140
|  |  | trouby a tvarovky litinové tlakové přechody přírubové zn. FFR (redukce) přechod přírubový zn. FFR tvárná litina dle ČSN EN 545 uvnitř i vně: práškový epoxid dle GSK-RAL, min. tl. 250 µm DN 300/150 | [19 empty] | PP | 2
|  |  | viz Příloha č.2-Specifikace materiálu , viz. příloha PD-F.SO.01.F.22-F.24 | [19 empty] | VV | 2 | 1 | -1 | 0 | ROZPOCET
|  |  | 4 |  |  |  | 4 | [15 empty] | VV | 2 | 2 | -1 | 1 | ROZPOCET
132 | M | 552538981-R | tvarovka přírubová s hrdlem z tvárné litiny,práškový epoxid, tl.250µm EU-kus DN300 L150 mm |  |  | kus | 4 |  |  | 0 |  |  |  |  | základní |  |  | 0.0421 | 0.1684 | 0 | 0 | 8 | M | 2 |  |  |  | ROZPOCET | 0 | 0 | 0 | 0 | 0 | 1 | 0 | 4 | 875133865
|  |  | trouby a tvarovky litinové tlakové tvarovky přírubové s hrdlem zn. EU tvárná litina dle ČSN EN 545 uvnitř i vně: práškový epoxid dle GSK-RAL, min. tl. 250 µm DN 300 | [19 empty] | PP | 2
|  |  | viz Příloha č.2-Specifikace materiálu , viz. příloha PD-F.SO.01.F.22-F.24 | [19 empty] | VV | 2 | 1 | -1 | 0 | ROZPOCET
|  |  | 4 |  |  |  | 4 | [15 empty] | VV | 2 | 2 | -1 | 1 | ROZPOCET
133 | M | 552538982-R | tvarovka přírubová s hrdlem z tvárné litiny,práškový epoxid, tl.250µm EU-kus DN300 L150 mm-jištěná spojka |  |  | kus | 5 |  |  | 0 |  |  |  |  | základní |  |  | 0.0421 | 0.2105 | 0 | 0 | 8 | M | 2 |  |  |  | ROZPOCET | 0 | 0 | 0 | 0 | 0 | 1 | 0 | 4 | 1261659868
|  |  | trouby a tvarovky litinové tlakové tvarovky přírubové s hrdlem zn. EU tvárná litina dle ČSN EN 545 uvnitř i vně: práškový epoxid dle GSK-RAL, min. tl. 250 µm DN 300 | [19 empty] | PP | 2
|  |  | viz Příloha č.2-Specifikace materiálu , viz. příloha PD-F.SO.01.F.22-F.24 | [19 empty] | VV | 2 | 1 | -1 | 0 | ROZPOCET
|  |  | 5 |  |  |  | 5 | [15 empty] | VV | 2 | 2 | -1 | 1 | ROZPOCET
134 | M | 552534950 | tvarovka přírubová litinová s hladkým koncem,práškový epoxid, tl.250µm F-kus DN 300 mm |  |  | kus | 5 |  |  | 0 |  | CS ÚRS 2013 01 |  |  | základní |  |  | 0.0456 | 0.228 | 0 | 0 | 8 | M | 2 |  |  |  | ROZPOCET | 0 | 0 | 0 | 0 | 0 | 1 | 0 | 4 | 2025942395
|  |  | trouby a tvarovky litinové tlakové tvarovky přírubové s hladkým koncem zn. F tvárná litina dle ČSN EN 545 uvnitř i vně: práškový epoxid dle GSK-RAL, min. tl. 250 µm DN 300 | [19 empty] | PP | 2
|  |  | viz Příloha č.2-Specifikace materiálu , viz. příloha PD-F.SO.01.F.22-F.24 | [19 empty] | VV | 2 | 1 | -1 | 0 | ROZPOCET
|  |  | 5 |  |  |  | 5 | [15 empty] | VV | 2 | 2 | -1 | 1 | ROZPOCET
135 | K | 857373131 | Montáž litinových tvarovek odbočných hrdlových otevřený výkop s integrovaným těsněním DN 300 |  |  | kus | 7 |  |  | 0 |  | CS ÚRS 2013 01 |  |  | základní |  |  | 0 | 0 | 0 | 0 | 4 | K | 2 |  |  |  | ROZPOCET | 0 | 0 | 0 | 0 | 0 | 1 | 0 | 4 | -1569483954
|  |  | Montáž litinových tvarovek na potrubí litinovém tlakovém odbočných na potrubí z trub hrdlových v otevřeném výkopu, kanálu nebo v šachtě s integrovaným těsněním DN 300 | [19 empty] | PP | 2
136 | M | 552537751-R | Tvarovka hrdlová s přírubou MMA DN 300/80 |  |  | kus | 3 |  |  | 0 |  |  |  |  | základní |  |  | 0.0518 | 0.1554 | 0 | 0 | 8 | M | 2 |  |  |  | ROZPOCET | 0 | 0 | 0 | 0 | 0 | 1 | 0 | 4 | 689167297
|  |  | Tvarovka hrdlová s přírubou MMA DN 300/80 | [19 empty] | PP | 2
|  |  | viz Příloha č.2-Specifikace materiálu , viz. příloha PD-F.SO.01.F.22-F.24 | [19 empty] | VV | 2 | 1 | -1 | 0 | ROZPOCET
|  |  | 3 |  |  |  | 3 | [15 empty] | VV | 2 | 2 | -1 | 1 | ROZPOCET
137 | M | 552537752-R | Tvarovka hrdlová s přírubou MMA DN 300/80-jištěný spoj |  |  | kus | 4 |  |  | 0 |  |  |  |  | základní |  |  | 0.0518 | 0.2072 | 0 | 0 | 8 | M | 2 |  |  |  | ROZPOCET | 0 | 0 | 0 | 0 | 0 | 1 | 0 | 4 | 1100235004
|  |  | Tvarovka hrdlová s přírubou MMA DN 300/80-jištěný spoj | [19 empty] | PP | 2
|  |  | viz Příloha č.2-Specifikace materiálu , viz. příloha PD-F.SO.01.F.22-F.24 | [19 empty] | VV | 2 | 1 | -1 | 0 | ROZPOCET
|  |  | 4 |  |  |  | 4 | [15 empty] | VV | 2 | 2 | -1 | 1 | ROZPOCET
138 | K | 857374121 | Montáž litinových tvarovek odbočných přírubových otevřený výkop DN 300 |  |  | kus | 3 |  |  | 0 |  | CS ÚRS 2013 01 |  |  | základní |  |  | 0.00756 | 0.02268 | 0 | 0 | 4 | K | 2 |  |  |  | ROZPOCET | 0 | 0 | 0 | 0 | 0 | 1 | 0 | 4 | 1005262620
|  |  | Montáž litinových tvarovek na potrubí litinovém tlakovém odbočných na potrubí z trub přírubových v otevřeném výkopu, kanálu nebo v šachtě DN 300 | [19 empty] | PP | 2
139 | M | 552535450 | tvarovka přírubová litinová s přírubovou odbočkou,práškový epoxid, tl.250µm T-kus DN 300/80 mm |  |  | kus | 1 |  |  | 0 |  | CS ÚRS 2013 01 |  |  | základní |  |  | 0.0955 | 0.0955 | 0 | 0 | 8 | M | 2 |  |  |  | ROZPOCET | 0 | 0 | 0 | 0 | 0 | 1 | 0 | 4 | 719095806
|  |  | trouby a tvarovky litinové tlakové přírubové odbočky zn. T tvarovka přírubová s přírubuvou odbočkou zn.T tvárná litina dle ČSN EN 545 uvnitř i vně: práškový epoxid dle GSK-RAL, min. tl. 250 µm DN 300/80 | [19 empty] | PP | 2
|  |  | viz Příloha č.2-Specifikace materiálu , viz. příloha PD-F.SO.01.F.22-F.24 | [19 empty] | VV | 2 | 1 | -1 | 0 | ROZPOCET
|  |  | 1 |  |  |  | 1 | [15 empty] | VV | 2 | 2 | -1 | 1 | ROZPOCET
140 | M | 552535500 | tvarovka přírubová litinová s přírubovou odbočkou,práškový epoxid, tl.250µm T-kus DN 300/300 mm |  |  | kus | 2 |  |  | 0 |  | CS ÚRS 2013 01 |  |  | základní |  |  | 0.12 | 0.24 | 0 | 0 | 8 | M | 2 |  |  |  | ROZPOCET | 0 | 0 | 0 | 0 | 0 | 1 | 0 | 4 | -1152317374
|  |  | trouby a tvarovky litinové tlakové přírubové odbočky zn. T tvarovka přírubová s přírubuvou odbočkou zn.T tvárná litina dle ČSN EN 545 uvnitř i vně: práškový epoxid dle GSK-RAL, min. tl. 250 µm DN 300/300 | [19 empty] | PP | 2
|  |  | viz Příloha č.2-Specifikace materiálu , viz. příloha PD-F.SO.01.F.22-F.24 | [19 empty] | VV | 2 | 1 | -1 | 0 | ROZPOCET
|  |  | 2 |  |  |  | 2 | [15 empty] | VV | 2 | 2 | -1 | 1 | ROZPOCET
141 | K | 871161121 | Montáž potrubí z trubek z tlakového polyetylénu otevřený výkop svařovaných vnější průměr 32 mm |  |  | m | 10 |  |  | 0 |  | CS ÚRS 2013 01 |  |  | základní |  |  | 0 | 0 | 0 | 0 | 4 | K | 2 |  |  |  | ROZPOCET | 0 | 0 | 0 | 0 | 0 | 1 | 0 | 4 | -1042332750
|  |  | Montáž potrubí z plastických hmot v otevřeném výkopu, z tlakových trubek polyetylenových PE svařených vnějšího průměru 32 mm | [19 empty] | PP | 2
142 | M | 286131240 | potrubí vodovodní PE100 PN10 SDR17 6 m, 100 m, 32 x 2,0 mm |  |  | m | 10 |  |  | 0 |  | CS ÚRS 2013 01 |  |  | základní |  |  | 0.0002 | 0.002 | 0 | 0 | 8 | M | 2 |  |  |  | ROZPOCET | 0 | 0 | 0 | 0 | 0 | 1 | 0 | 4 | -1434577331
|  |  | trubky z polyetylénu vodovodní potrubí PE100 SDR 17 PN10 tyče 6 m, 12 m, návin 100 m 32 x 2,0 mm, tyče + návin | [19 empty] | PP | 2
|  |  | viz Příloha č.2-Specifikace materiálu, viz příloha PD-F.SO.01.F.22-F.24 | [19 empty] | VV | 2 | 1 | -1 | 0 | ROZPOCET
|  |  | pro přepojení domovních přípojek | [19 empty] | VV | 2 | 1 | -1 | 0 | ROZPOCET
|  |  | 10 |  |  |  | 10 | [15 empty] | VV | 2 | 2 | -1 | 1 | ROZPOCET
143 | K | 871251121 | Montáž potrubí z trubek z tlakového polyetylénu otevřený výkop svařovaných vnější průměr 110 mm |  |  | m | 89.4 |  |  | 0 |  | CS ÚRS 2013 01 |  |  | základní |  |  | 0 | 0 | 0 | 0 | 4 | K | 2 |  |  |  | ROZPOCET | 0 | 0 | 0 | 0 | 0 | 1 | 0 | 4 | -1729168241
|  |  | Montáž potrubí z plastických hmot v otevřeném výkopu z tlakových trubek polyetylenových svařených vnějšího průměru 110 mm | [19 empty] | PP | 2
144 | M | 286136640-R | potrubí vodovodní z PE 100 RC, SDR 17, 110 x 6,6 mm |  |  | m | 89.4 |  |  | 0 |  |  |  |  | základní |  |  | 0.0029 | 0.25926 | 0 | 0 | 8 | M | 2 |  |  |  | ROZPOCET | 0 | 0 | 0 | 0 | 0 | 1 | 0 | 4 | -667245489
|  |  | trubky z polyetylénu vodovodní potrubí z PE 100 RC SDR 17, tyče 6 m, návin 100 m vnější průměr x šířka stěny 110 x 6,6 mm, tyče + návin | [19 empty] | PP | 2
|  |  | viz Příloha č.2-Specifikace materiálu , viz. příloha PD-F.SO.01.F.22-F.24 | [19 empty] | VV | 2 | 1 | -1 | 0 | ROZPOCET
|  |  | 89,4 |  |  |  | 89.4 | [15 empty] | VV | 2 | 2 | -1 | 1 | ROZPOCET
145 | K | 871361122 | Montáž potrubí z trubek z tlakového polyetylénu otevřený výkop svařovaných vnější průměr 280 mm |  |  | m | 86 |  |  | 0 |  | CS ÚRS 2013 01 |  |  | základní |  |  | 0 | 0 | 0 | 0 | 4 | K | 2 |  |  |  | ROZPOCET | 0 | 0 | 0 | 0 | 0 | 1 | 0 | 4 | 1358398429
|  |  | Montáž potrubí z plastických hmot v otevřeném výkopu, z tlakových trubek polyetylenových PE svařených vnějšího průměru 280 mm | [19 empty] | PP | 2
146 | M | 286136696-R | vodovodní potrubí PE100 RC, DN 280/16,6mm, SDR 17 |  |  | m | 86 |  |  | 0 |  |  |  |  | základní |  |  | 0.01389 | 1.1945 | 0 | 0 | 8 | M | 2 |  |  |  | ROZPOCET | 0 | 0 | 0 | 0 | 0 | 1 | 0 | 4 | 1397711472
|  |  | vodovodní potrubí PE100 RC, DN 280/16,6mm, SDR 17 | [19 empty] | PP | 2
|  |  | viz Příloha č.2-Specifikace materiálu , viz. příloha PD-F.SO.01.F.22-F.24 | [19 empty] | VV | 2 | 1 | -1 | 0 | ROZPOCET
|  |  | 86,0 |  |  |  | 86 | [15 empty] | VV | 2 | 2 | -1 | 1 | ROZPOCET
147 | K | 871381122 | Montáž potrubí z trubek z tlakového polyetylénu otevřený výkop svařovaných vnější průměr 355 mm |  |  | m | 59 |  |  | 0 |  | CS ÚRS 2013 01 |  |  | základní |  |  | 0 | 0 | 0 | 0 | 4 | K | 2 |  |  |  | ROZPOCET | 0 | 0 | 0 | 0 | 0 | 1 | 0 | 4 | 1677403431
|  |  | Montáž potrubí z plastických hmot v otevřeném výkopu, z tlakových trubek polyetylenových PE svařených vnějšího průměru 355 mm | [19 empty] | PP | 2
148 | M | 286136698-R | vodovodní potrubí PE100 RC, SDR 17 |  |  | m | 59 |  |  | 0 |  |  |  |  | základní |  |  | 0.02238 | 1.3204 | 0 | 0 | 8 | M | 2 |  |  |  | ROZPOCET | 0 | 0 | 0 | 0 | 0 | 1 | 0 | 4 | -2008107815
|  |  | vodovodní potrubí PE100 RC, SDR 17 | [19 empty] | PP | 2
|  |  | viz Příloha č.2-Specifikace materiálu , viz. příloha PD-F.SO.01.F.22-F.24 | [19 empty] | VV | 2 | 1 | -1 | 0 | ROZPOCET
|  |  | 59,0 |  |  |  | 59 | [15 empty] | VV | 2 | 2 | -1 | 1 | ROZPOCET
149 | K | 87137112-R | Přepojení stávajících přípojek |  |  | kpl | 11 |  |  | 0 |  |  |  |  | základní |  |  | 0.00017 | 0.00187 | 0 | 0 | 4 | K | 2 |  |  |  | ROZPOCET | 0 | 0 | 0 | 0 | 0 | 1 | 0 | 4 | 1157223087
|  |  | Přepojení stávajících přípojek | [19 empty] | PP | 2
|  |  | viz Příloha č.2-Specifikace materiálu , viz. příloha PD-F.SO.01.F.22-F.24 | [19 empty] | VV | 2 | 1 | -1 | 0 | ROZPOCET
|  |  | 11 |  |  |  | 11 | [15 empty] | VV | 2 | 2 | -1 | 1 | ROZPOCET
150 | K | 877251121 | Montáž elektrotvarovek na potrubí z trubek z tlakového PE otevřený výkop vnější průměr 110 mm |  |  | kus | 53 |  |  | 0 |  | CS ÚRS 2013 01 |  |  | základní |  |  | 0 | 0 | 0 | 0 | 4 | K | 2 |  |  |  | ROZPOCET | 0 | 0 | 0 | 0 | 0 | 1 | 0 | 4 | 954460786
|  |  | Montáž elektrotvarovek na potrubí z plastických hmot v otevřeném výkopu na potrubí z tlakových trubek polyetylenových svařených vnějšího průměru 110 mm | [19 empty] | PP | 2
151 | M | FF090814W | PE100 RC tvarovka, oblouk d110 - 11° |  |  | ks | 3 |  |  | 0 |  |  |  |  | základní |  |  | 0.00106 | 0.00318 | 0 | 0 | 8 | M | 2 |  |  |  | ROZPOCET | 0 | 0 | 0 | 0 | 0 | 1 | 0 | 4 | 547974915
|  |  | oblouk PE100 RC; 11,0 °; SDR 17,0; D = 110,0 mm; s = 6,60 mm; hladký; spoj svařovaný | [19 empty] | PP | 2
|  |  | viz Příloha č.2-Specifikace materiálu, viz příloha PD-F.SO.01.F.22-F.24 | [19 empty] | VV | 2 | 1 | -1 | 0 | ROZPOCET
|  |  | 3 |  |  |  | 3 | [15 empty] | VV | 2 | 2 | -1 | 1 | ROZPOCET
152 | M | FF080814W | PE100 RC tvarovka, oblouk d110 - 22° |  |  | ks | 2 |  |  | 0 |  |  |  |  | základní |  |  | 0.0011 | 0.0022 | 0 | 0 | 8 | M | 2 |  |  |  | ROZPOCET | 0 | 0 | 0 | 0 | 0 | 1 | 0 | 4 | 1326696352
|  |  | oblouk PE100 RC; 22,0 °; SDR 17,0; D = 110,0 mm; s = 6,60 mm; hladký; spoj svařovaný | [19 empty] | PP | 2
|  |  | viz Příloha č.2-Specifikace materiálu, viz příloha PD-F.SO.01.F.22-F.24 | [19 empty] | VV | 2 | 1 | -1 | 0 | ROZPOCET
|  |  | 2 |  |  |  | 2 | [15 empty] | VV | 2 | 2 | -1 | 1 | ROZPOCET
153 | M | 286612104-R | Elektrokoleno 45°, typ LU d110 mm |  |  | kus | 2 |  |  | 0 |  |  |  |  | základní |  |  | 0.00132 | 0.00264 | 0 | 0 | 8 | M | 2 |  |  |  | ROZPOCET | 0 | 0 | 0 | 0 | 0 | 1 | 0 | 4 | 1114562841
|  |  | Elektrokoleno 45°, typ LU d110 mm | [19 empty] | PP | 2
|  |  | viz Příloha č.2-Specifikace materiálu, viz příloha PD-F.SO.01.F.22-F.24 | [19 empty] | VV | 2 | 1 | -1 | 0 | ROZPOCET
|  |  | 2 |  |  |  | 2 | [15 empty] | VV | 2 | 2 | -1 | 1 | ROZPOCET
154 | M | 286530260 | elektrospojka PE typ LU, d 110 mm |  |  | kus | 36 |  |  | 0 |  | CS ÚRS 2013 01 |  |  | základní |  |  | 0.000523 | 0.018828 | 0 | 0 | 8 | M | 2 |  |  |  | ROZPOCET | 0 | 0 | 0 | 0 | 0 | 1 | 0 | 4 | 1313216535
|  |  | prvky kompletační z polyetylénu pro trubky elektrotvarovky PE ke svařování s potrubím PE PE100, SDR 17 | [19 empty] | PP | 2
|  |  | viz Příloha č.2-Specifikace materiálu, viz příloha PD-F.SO.01.F.22-F.24 | [19 empty] | VV | 2 | 1 | -1 | 0 | ROZPOCET
|  |  | 36 |  |  |  | 36 | [15 empty] | VV | 2 | 2 | -1 | 1 | ROZPOCET
155 | M | 286535990 | nákružek tlakový lemový IPE D 110 mm |  |  | kus | 5 |  |  | 0 |  | CS ÚRS 2013 01 |  |  | základní |  |  | 0.00039 | 0.00195 | 0 | 0 | 8 | M | 2 |  |  |  | ROZPOCET | 0 | 0 | 0 | 0 | 0 | 1 | 0 | 4 | -1596406588
|  |  | prvky kompletační z polyetylénu pro trubky vodovodní tvarovky PE100 SDR17 | [19 empty] | PP | 2
|  |  | viz Příloha č.2-Specifikace materiálu, viz příloha PD-F.SO.01.F.22-F.24 | [19 empty] | VV | 2 | 1 | -1 | 0 | ROZPOCET
|  |  | 5 |  |  |  | 5 | [15 empty] | VV | 2 | 2 | -1 | 1 | ROZPOCET
156 | M | 286544100 | příruba volná k lemovému nákružku z polypropylénu 110 |  |  | kus | 5 |  |  | 0 |  | CS ÚRS 2013 01 |  |  | základní |  |  | 0.004 | 0.02 | 0 | 0 | 8 | M | 2 |  |  |  | ROZPOCET | 0 | 0 | 0 | 0 | 0 | 1 | 0 | 4 | 472419547
|  |  | prvky kompletační z polypropylénu pro trubky prvky kompletační z polypropylénu typu 3 (PPR) pro rozvod pitné a teplé užitkové vody tvarovky s kovovým závitem PPR volná příruba k lemovému nákružku 110 mm | [19 empty] | PP | 2
|  |  | viz Příloha č.2-Specifikace materiálu, viz příloha PD-F.SO.01.F.22-F.24 | [19 empty] | VV | 2 | 1 | -1 | 0 | ROZPOCET
|  |  | 5 |  |  |  | 5 | [15 empty] | VV | 2 | 2 | -1 | 1 | ROZPOCET
157 | K | 877371121-R | Montáž elektrotvarovek na potrubí z trubek z tlakového PE otevřený výkop vnější průměr 280 mm |  |  | kus | 44 |  |  | 0 |  |  |  |  | základní |  |  | 0 | 0 | 0 | 0 | 4 | K | 2 |  |  |  | ROZPOCET | 0 | 0 | 0 | 0 | 0 | 1 | 0 | 4 | 1487129281
|  |  | Montáž elektrotvarovek na potrubí z plastických hmot v otevřeném výkopu na potrubí z tlakových trubek polyetylenových svařených vnějšího průměru 315 mm | [19 empty] | PP | 2
158 | M | 286680007-R | Elektrospojka PE d280 |  |  | kus | 20 |  |  | 0 |  |  |  |  | základní |  |  | 0.0037 | 0.074 | 0 | 0 | 8 | M | 2 |  |  |  | ROZPOCET | 0 | 0 | 0 | 0 | 0 | 1 | 0 | 4 | 972001796
|  |  | Elektrospojka PE d280 | [19 empty] | PP | 2
|  |  | viz Příloha č.2-Specifikace materiálu, viz příloha PD-F.SO.01.F.22-F.24 | [19 empty] | VV | 2 | 1 | -1 | 0 | ROZPOCET
|  |  | 20 |  |  |  | 20 | [15 empty] | VV | 2 | 2 | -1 | 1 | ROZPOCET
159 | M | 286804517-R | Nákružek lemový d280 |  |  | kus | 12 |  |  | 0 |  |  |  |  | základní |  |  | 0.006 | 0.072 | 0 | 0 | 8 | M | 2 |  |  |  | ROZPOCET | 0 | 0 | 0 | 0 | 0 | 1 | 0 | 4 | -1813316350
|  |  | Nákružek lemový d280 | [19 empty] | PP | 2
|  |  | viz Příloha č.2-Specifikace materiálu, viz příloha PD-F.SO.01.F.22-F.24 | [19 empty] | VV | 2 | 1 | -1 | 0 | ROZPOCET
|  |  | 12 |  |  |  | 12 | [15 empty] | VV | 2 | 2 | -1 | 1 | ROZPOCET
160 | M | 286109010-R | Točivá příruba s ocelovou výstuhou |  |  | kus | 12 |  |  | 0 |  |  |  |  | základní |  |  | 0.0064 | 0.0768 | 0 | 0 | 8 | M | 2 |  |  |  | ROZPOCET | 0 | 0 | 0 | 0 | 0 | 1 | 0 | 4 | 385516108
|  |  | točivá příruba s ocelovou výztuhou d280/DN250 | [19 empty] | PP | 2
|  |  | viz Příloha č.2-Specifikace materiálu, viz příloha PD-F.SO.01.F.22-F.24 | [19 empty] | VV | 2 | 1 | -1 | 0 | ROZPOCET
|  |  | 12 |  |  |  | 12 | [15 empty] | VV | 2 | 2 | -1 | 1 | ROZPOCET
161 | K | 877371122-R | Montáž elektrotvarovek na potrubí z trubek z tlakového PE otevřený výkop vnější průměr 355 mm |  |  | kus | 31 |  |  | 0 |  |  |  |  | základní |  |  | 0 | 0 | 0 | 0 | 4 | K | 2 |  |  |  | ROZPOCET | 0 | 0 | 0 | 0 | 0 | 1 | 0 | 4 | 1098363940
|  |  | Montáž elektrotvarovek na potrubí z plastických hmot v otevřeném výkopu na potrubí z tlakových trubek polyetylenových svařených vnějšího průměru 315 mm | [19 empty] | PP | 2
162 | M | 286680009-R | Elektrospojka PE d355 |  |  | kus | 15 |  |  | 0 |  |  |  |  | základní |  |  | 0.0061 | 0.0915 | 0 | 0 | 8 | M | 2 |  |  |  | ROZPOCET | 0 | 0 | 0 | 0 | 0 | 1 | 0 | 4 | 1246880674
|  |  | Elektrospojka PE d355 | [19 empty] | PP | 2
|  |  | viz Příloha č.2-Specifikace materiálu, viz příloha PD-F.SO.01.F.22-F.24 | [19 empty] | VV | 2 | 1 | -1 | 0 | ROZPOCET
|  |  | 15 |  |  |  | 15 | [15 empty] | VV | 2 | 2 | -1 | 1 | ROZPOCET
163 | M | 286504517-R | Nákružek lemový d355 |  |  | kus | 8 |  |  | 0 |  |  |  |  | základní |  |  | 0.0073 | 0.0584 | 0 | 0 | 8 | M | 2 |  |  |  | ROZPOCET | 0 | 0 | 0 | 0 | 0 | 1 | 0 | 4 | -136105517
|  |  | Nákružek lemový d355 | [19 empty] | PP | 2
|  |  | viz Příloha č.2-Specifikace materiálu, viz příloha PD-F.SO.01.F.22-F.24 | [19 empty] | VV | 2 | 1 | -1 | 0 | ROZPOCET
|  |  | 8 |  |  |  | 8 | [15 empty] | VV | 2 | 2 | -1 | 1 | ROZPOCET
164 | M | 286509010-R | Točivá příruba s ocelovou výztuhou d355/DN350 |  |  | kus | 8 |  |  | 0 |  |  |  |  | základní |  |  | 0.0111 | 0.0888 | 0 | 0 | 8 | M | 2 |  |  |  | ROZPOCET | 0 | 0 | 0 | 0 | 0 | 1 | 0 | 4 | 1232122
|  |  | Točivá příruba s ocelovou výztuhou d355/DN350 | [19 empty] | PP | 2
|  |  | viz Příloha č.2-Specifikace materiálu, viz příloha PD-F.SO.01.F.22-F.24 | [19 empty] | VV | 2 | 1 | -1 | 0 | ROZPOCET
|  |  | 8 |  |  |  | 8 | [15 empty] | VV | 2 | 2 | -1 | 1 | ROZPOCET
165 | K | 877161121 | Montáž elektrotvarovek na potrubí z trubek z tlakového PE otevřený výkop vnější průměr 32 mm |  |  | kus | 10 |  |  | 0 |  | CS ÚRS 2013 01 |  |  | základní |  |  | 0 | 0 | 0 | 0 | 4 | K | 2 |  |  |  | ROZPOCET | 0 | 0 | 0 | 0 | 0 | 1 | 0 | 4 | -953134259
|  |  | Montáž elektrotvarovek na potrubí z plastických hmot v otevřeném výkopu na potrubí z tlakových trubek polyetylenových svařených vnějšího průměru 32 mm | [19 empty] | PP | 2
166 | M | FB0630003203216 | TVAROVKA ISO SPOJKA DN 32-32 |  |  | kus | 10 |  |  | 0 |  |  |  |  | základní |  |  | 0.001 | 0.01 | 0 | 0 | 8 | M | 2 |  |  |  | ROZPOCET | 0 | 0 | 0 | 0 | 0 | 1 | 0 | 4 | -220216893
|  |  | TVAROVKY ISO SPOJKA DN 32-32 | [19 empty] | PP | 2
|  |  | viz Příloha č.2-Specifikace materiálu, viz příloha PD-F.SO.01.F.22-F.24 | [19 empty] | VV | 2 | 1 | -1 | 0 | ROZPOCET
|  |  | 10 |  |  |  | 10 | [15 empty] | VV | 2 | 2 | -1 | 1 | ROZPOCET
167 | K | 891181111 | Montáž vodovodních šoupátek otevřený výkop DN 40 |  |  | kus | 10 |  |  | 0 |  | CS ÚRS 2013 01 |  |  | základní |  |  | 0.00072 | 0.0072 | 0 | 0 | 4 | K | 2 |  |  |  | ROZPOCET | 0 | 0 | 0 | 0 | 0 | 1 | 0 | 4 | -1791664893
|  |  | Montáž vodovodních armatur na potrubí šoupátek v otevřeném výkopu nebo v šachtách s osazením zemní soupravy (bez poklopů) DN 40 | [19 empty] | PP | 2
168 | M | FB0313000103216 | VENTIL ISO DOMOVNÍ PŘÍPOJKY ROHOVÝ DN 32-5/4" |  |  | kus | 10 |  |  | 0 |  |  |  |  | základní |  |  | 0.002 | 0.02 | 0 | 0 | 8 | M | 2 |  |  |  | ROZPOCET | 0 | 0 | 0 | 0 | 0 | 1 | 0 | 4 | -1087639065
|  |  | VENTIL DOMOVNÍ PŘÍPOJKY ROHOVÝ ISO LITINA DN 32-5/4" | [19 empty] | PP | 2
|  |  | viz Příloha č.2-Specifikace materiálu, viz příloha PD-F.SO.01.F.22-F.24 | [19 empty] | VV | 2 | 1 | -1 | 0 | ROZPOCET
|  |  | 10 |  |  |  | 10 | [15 empty] | VV | 2 | 2 | -1 | 1 | ROZPOCET
169 | K | 891241111 | Montáž vodovodních šoupátek otevřený výkop DN 80 |  |  | kus | 16 |  |  | 0 |  | CS ÚRS 2013 01 |  |  | základní |  |  | 0.0008 | 0.0128 | 0 | 0 | 4 | K | 2 |  |  |  | ROZPOCET | 0 | 0 | 0 | 0 | 0 | 1 | 0 | 4 | -1778759286
|  |  | Montáž vodovodních šoupátek otevřený výkop DN 80 | [19 empty] | PP | 2
170 | M | 422211160-R | šoupátko s přírubami, voda, DN 80 mm PN 16 |  |  | kus | 16 |  |  | 0 |  |  |  |  | základní |  |  | 0.01847 | 0.29552 | 0 | 0 | 8 | M | 2 |  |  |  | ROZPOCET | 0 | 0 | 0 | 0 | 0 | 1 | 0 | 4 | -1039639795
|  |  | šoupátka do PN 40 šoupátka z tvárné litiny GGG 400 - DIN 1693 šoupátka s přírubami krátká pitná voda, neagresívní odpadní voda DN 80 mm PN 16 | [19 empty] | PP | 2
|  |  | viz Příloha č.2-Specifikace materiálu, viz příloha PD-F.SO.01.F.22-F.24 | [19 empty] | VV | 2 | 1 | -1 | 0 | ROZPOCET
|  |  | 16 |  |  |  | 16 | [15 empty] | VV | 2 | 2 | -1 | 1 | ROZPOCET
171 | K | 891247111 | Montáž hydrantů podzemních DN 80 |  |  | kus | 19 |  |  | 0 |  | CS ÚRS 2013 01 |  |  | základní |  |  | 0.00034 | 0.00646 | 0 | 0 | 4 | K | 2 |  |  |  | ROZPOCET | 0 | 0 | 0 | 0 | 0 | 1 | 0 | 4 | 1637579157
|  |  | Montáž hydrantů podzemních DN 80 | [19 empty] | PP | 2
172 | M | K24008015016 | HYDRANT DUO PODZEMNÍ DN 80/1,5 m |  |  | kus | 14 |  |  | 0 |  |  |  |  | základní |  |  | 0.038 | 0.532 | 0 | 0 | 8 | M | 2 |  |  |  | ROZPOCET | 0 | 0 | 0 | 0 | 0 | 1 | 0 | 4 | 591836219
|  |  | HYDRANT POZDEMNÍ DUO DN 80/1,5 m | [19 empty] | PP | 2
|  |  | viz Příloha č.2-Specifikace materiálu, viz příloha PD-F.SO.01.F.22-F.24 | [19 empty] | VV | 2 | 1 | -1 | 0 | ROZPOCET
|  |  | 14 |  |  |  | 14 | [15 empty] | VV | 2 | 2 | -1 | 1 | ROZPOCET
173 | M | 422915000-R | Hydrantová drenáž |  |  | kus | 15 |  |  | 0 |  |  |  |  | základní |  |  | 0.0015 | 0.0225 | 0 | 0 | 8 | M | 2 |  |  |  | ROZPOCET | 0 | 0 | 0 | 0 | 0 | 1 | 0 | 4 | -2032325645
|  |  | Hydrantová drenáž | [19 empty] | PP | 2
|  |  | viz Příloha č.2-Specifikace materiálu, viz příloha PD-F.SO.01.F.22-F.24 | [19 empty] | VV | 2 | 1 | -1 | 0 | ROZPOCET
|  |  | 15 |  |  |  | 15 | [15 empty] | VV | 2 | 2 | -1 | 1 | ROZPOCET
174 | M | FB0982208010016 | HYDRANT ODVZDUŠŇOVACÍ PN 1-16 DN 1055/80 |  |  | kus | 5 |  |  | 0 |  |  |  |  | základní |  |  | 0.028 | 0.14 | 0 | 0 | 8 | M | 2 |  |  |  | ROZPOCET | 0 | 0 | 0 | 0 | 0 | 1 | 0 | 4 | -2004988416
|  |  | OD- A ZAVZDUŠŇOVACÍ VENTIL SOUPRAVA PŘÍRUBOVÁ PN 1-16 DN 1055/80 | [19 empty] | PP | 2
|  |  | viz Příloha č.2-Specifikace materiálu, viz příloha PD-F.SO.01.F.22-F.24 | [19 empty] | VV | 2 | 1 | -1 | 0 | ROZPOCET
|  |  | 5 |  |  |  | 5 | [15 empty] | VV | 2 | 2 | -1 | 1 | ROZPOCET
175 | K | 891247211 | Montáž hydrantů nadzemních DN 80 |  |  | kus | 1 |  |  | 0 |  | CS ÚRS 2013 01 |  |  | základní |  |  | 0.00034 | 0.00034 | 0 | 0 | 4 | K | 2 |  |  |  | ROZPOCET | 0 | 0 | 0 | 0 | 0 | 1 | 0 | 4 | -1883608715
|  |  | Montáž vodovodních armatur na potrubí hydrantů nadzemních DN 80 | [19 empty] | PP | 2
176 | M | 509508015016 | HYDRANT NADZEMNÍ OBJEZDOVÝ DN B2C 80/1,5m |  |  | kus | 1 |  |  | 0 |  |  |  |  | základní |  |  | 0.079 | 0.079 | 0 | 0 | 8 | M | 2 |  |  |  | ROZPOCET | 0 | 0 | 0 | 0 | 0 | 1 | 0 | 4 | -244270373
|  |  | HYDRANT NADZEMNÍ OBJEZDOVÝ DN B2C 80/1,5m | [19 empty] | PP | 2
|  |  | viz Příloha č.2-Specifikace materiálu, viz příloha PD-F.SO.01.F.22-F.24 | [19 empty] | VV | 2 | 1 | -1 | 0 | ROZPOCET
|  |  | 1 |  |  |  | 1 | [15 empty] | VV | 2 | 2 | -1 | 1 | ROZPOCET
177 | K | 891261111 | Montáž vodovodních šoupátek otevřený výkop DN 100 |  |  | kus | 3 |  |  | 0 |  | CS ÚRS 2013 01 |  |  | základní |  |  | 0.00163 | 0.00489 | 0 | 0 | 4 | K | 2 |  |  |  | ROZPOCET | 0 | 0 | 0 | 0 | 0 | 1 | 0 | 4 | -921495530
|  |  | Montáž vodovodních šoupátek otevřený výkop DN 100 | [19 empty] | PP | 2
178 | M | 422211170-R | šoupátko s přírubami, voda, DN 100 mm PN 16 |  |  | kus | 3 |  |  | 0 |  |  |  |  | základní |  |  | 0.02444 | 0.07332 | 0 | 0 | 8 | M | 2 |  |  |  | ROZPOCET | 0 | 0 | 0 | 0 | 0 | 1 | 0 | 4 | -1889535531
|  |  | šoupátka do PN 40 šoupátka z tvárné litiny GGG 400 - DIN 1693 šoupátka s přírubami krátká pitná voda, neagresívní odpadní voda DN 100 mm PN 16 | [19 empty] | PP | 2
|  |  | viz Příloha č.2-Specifikace materiálu, viz příloha PD-F.SO.01.F.22-F.24 | [19 empty] | VV | 2 | 1 | -1 | 0 | ROZPOCET
|  |  | 3 |  |  |  | 3 | [15 empty] | VV | 2 | 2 | -1 | 1 | ROZPOCET
179 | K | 891264121 | Montáž kompenzátorů nebo montážních vložek DN 100 |  |  | kus | 2 |  |  | 0 |  | CS ÚRS 2013 01 |  |  | základní |  |  | 0.00163 | 0.00326 | 0 | 0 | 4 | K | 2 |  |  |  | ROZPOCET | 0 | 0 | 0 | 0 | 0 | 1 | 0 | 4 | 948019168
|  |  | Montáž vodovodních armatur na potrubí kompenzátorů ucpávkových a gumových nebo montážních vložek DN 100 | [19 empty] | PP | 2
180 | M | 981010000016 | MEZIKUS MONTÁŽNÍ DN 100 |  |  | kus | 1 |  |  | 0 |  |  |  |  | základní |  |  | 0.021 | 0.021 | 0 | 0 | 8 | M | 2 |  |  |  | ROZPOCET | 0 | 0 | 0 | 0 | 0 | 1 | 0 | 4 | 1814319121
|  |  | SPECIÁLNÍ TVAROVKY MEZIKUS MONTÁŽNÍ DN 100 | [19 empty] | PP | 2
|  |  | viz Příloha č.2-Specifikace materiálu, viz příloha PD-F.SO.01.F.22-F.24 | [19 empty] | VV | 2 | 1 | -1 | 0 | ROZPOCET
|  |  | 1 |  |  |  | 1 | [15 empty] | VV | 2 | 2 | -1 | 1 | ROZPOCET
181 | M | 5511292871-R | Indukční průtokoměr s bateriovým napájením a GPRS |  |  | kus | 1 |  |  | 0 |  |  |  |  | základní |  |  | 0.024 | 0.024 | 0 | 0 | 8 | M | 2 |  |  |  | ROZPOCET | 0 | 0 | 0 | 0 | 0 | 1 | 0 | 4 | -2050404880
|  |  | Indukční průtokoměr s bateriovým napájením a GPRS | [19 empty] | PP | 2
|  |  | viz Příloha č.2-Specifikace materiálu, viz příloha PD-F.SO.01.F.22-F.24 | [19 empty] | VV | 2 | 1 | -1 | 0 | ROZPOCET
|  |  | 1 |  |  |  | 1 | [15 empty] | VV | 2 | 2 | -1 | 1 | ROZPOCET
182 | K | 891311100-R | Demontáž stávajících hydrantů |  |  | kus | 16 |  |  | 0 |  |  |  |  | základní |  |  | 0.00289 | 0.04624 | 0 | 0 | 4 | K | 2 |  |  |  | ROZPOCET | 0 | 0 | 0 | 0 | 0 | 1 | 0 | 4 | -1987979600
|  |  | demontáž stávajících hydrantů | [19 empty] | PP | 2
183 | M | 960103400000 | SOUPRAVA ZEMNÍ TELESKOPICKÁ DOM. ŠOUPÁTKA-1,3-1,8 DN 3/4"-2" (1,3-1,8m) |  |  | kus | 10 |  |  | 0 |  |  |  |  | základní |  |  | 0.003 | 0.03 | 0 | 0 | 8 | M | 2 |  |  |  | ROZPOCET | 0 | 0 | 0 | 0 | 0 | 1 | 0 | 4 | 1713605417
|  |  | ZEMNÍ SOUPRAVY DOMOVNÍ PŘÍPOJKY TELESKOPICKÉ DOM. ŠOUPÁTKA-1,3-1,8 DN 3/4"-2" (1,3-1,8m) | [19 empty] | PP | 2
|  |  | viz Příloha č.2-Specifikace materiálu, viz příloha PD-F.SO.01.F.22-F.24 | [19 empty] | VV | 2 | 1 | -1 | 0 | ROZPOCET
|  |  | 10 |  |  |  | 10 | [15 empty] | VV | 2 | 2 | -1 | 1 | ROZPOCET
184 | M | 952005010000 | SOUPRAVA ZEMNÍ TELESKOPICKÁ 2,0-2,5 DN 50-100 |  |  | kus | 19 |  |  | 0 |  |  |  |  | základní |  |  | 0.009 | 0.171 | 0 | 0 | 8 | M | 2 |  |  |  | ROZPOCET | 0 | 0 | 0 | 0 | 0 | 1 | 0 | 4 | 648023784
|  |  | ZEMNÍ SOUPRAVY ŠOUPÁTKOVÉ TELESKOPICKÉ 2,0-2,5 DN 50-100 | [19 empty] | PP | 2
|  |  | viz Příloha č.2-Specifikace materiálu, viz příloha PD-F.SO.01.F.22-F.24 | [19 empty] | VV | 2 | 1 | -1 | 0 | ROZPOCET
|  |  | 19 |  |  |  | 19 | [15 empty] | VV | 2 | 2 | -1 | 1 | ROZPOCET
185 | M | 952012515000 | SOUPRAVA ZEMNÍ TELESKOPICKÁ 2,0-2,5 DN 125-150 |  |  | kus | 1 |  |  | 0 |  |  |  |  | základní |  |  | 0.009 | 0.009 | 0 | 0 | 8 | M | 2 |  |  |  | ROZPOCET | 0 | 0 | 0 | 0 | 0 | 1 | 0 | 4 | 1504865075
|  |  | ZEMNÍ SOUPRAVY ŠOUPÁTKOVÉ TELESKOPICKÉ 2,0-2,5 DN 125-150 | [19 empty] | PP | 2
|  |  | viz Příloha č.2-Specifikace materiálu, viz příloha PD-F.SO.01.F.22-F.24 | [19 empty] | VV | 2 | 1 | -1 | 0 | ROZPOCET
|  |  | 1 |  |  |  | 1 | [15 empty] | VV | 2 | 2 | -1 | 1 | ROZPOCET
186 | M | 950012500000 | SOUPRAVA ZEMNÍ TELESKOPICKÁ 1,3 -1,8 DN 125-150 |  |  | kus | 6 |  |  | 0 |  |  |  |  | základní |  |  | 0.007 | 0.042 | 0 | 0 | 8 | M | 2 |  |  |  | ROZPOCET | 0 | 0 | 0 | 0 | 0 | 1 | 0 | 4 | 1268293767
|  |  | ZEMNÍ SOUPRAVY ŠOUPÁTKOVÉ TELESKOPICKÉ 1,3 -1,8 DN 125-150 | [19 empty] | PP | 2
|  |  | viz Příloha č.2-Specifikace materiálu, viz příloha PD-F.SO.01.F.22-F.24 | [19 empty] | VV | 2 | 1 | -1 | 0 | ROZPOCET
|  |  | 6 |  |  |  | 6 | [15 empty] | VV | 2 | 2 | -1 | 1 | ROZPOCET
187 | M | 950025000000 | SOUPRAVA ZEMNÍ TELESKOPICKÁ-1,4 -1,8 DN 250 |  |  | kus | 2 |  |  | 0 |  |  |  |  | základní |  |  | 0.007 | 0.014 | 0 | 0 | 8 | M | 2 |  |  |  | ROZPOCET | 0 | 0 | 0 | 0 | 0 | 1 | 0 | 4 | -498817452
|  |  | ZEMNÍ SOUPRAVY ŠOUPÁTKOVÉ TELESKOPICKÉ -1,4 -1,8 DN 250 | [19 empty] | PP | 2
|  |  | viz Příloha č.2-Specifikace materiálu, viz příloha PD-F.SO.01.F.22-F.24 | [19 empty] | VV | 2 | 1 | -1 | 0 | ROZPOCET
|  |  | 2 |  |  |  | 2 | [15 empty] | VV | 2 | 2 | -1 | 1 | ROZPOCET
188 | M | 951030000000 | SOUPRAVA ZEMNÍ TELESKOPICKÁ-2,0-2,5 DN 300 |  |  | kus | 5 |  |  | 0 |  |  |  |  | základní |  |  | 0.01 | 0.05 | 0 | 0 | 8 | M | 2 |  |  |  | ROZPOCET | 0 | 0 | 0 | 0 | 0 | 1 | 0 | 4 | 1575213897
|  |  | ZEMNÍ SOUPRAVY ŠOUPÁTKOVÉ TELESKOPICKÉ -2,0-2,5 DN 300 | [19 empty] | PP | 2
|  |  | viz Příloha č.2-Specifikace materiálu, viz příloha PD-F.SO.01.F.22-F.24 | [19 empty] | VV | 2 | 1 | -1 | 0 | ROZPOCET
|  |  | 5 |  |  |  | 5 | [15 empty] | VV | 2 | 2 | -1 | 1 | ROZPOCET
189 | M | 950030000000 | SOUPRAVA ZEMNÍ TELESKOPICKÁ-1,5 -1,8 DN 300 |  |  | kus | 2 |  |  | 0 |  |  |  |  | základní |  |  | 0.006 | 0.012 | 0 | 0 | 8 | M | 2 |  |  |  | ROZPOCET | 0 | 0 | 0 | 0 | 0 | 1 | 0 | 4 | 1711563748
|  |  | ZEMNÍ SOUPRAVY ŠOUPÁTKOVÉ TELESKOPICKÉ -1,5 -1,8 DN 300 | [19 empty] | PP | 2
|  |  | viz Příloha č.2-Specifikace materiálu, viz příloha PD-F.SO.01.F.22-F.24 | [19 empty] | VV | 2 | 1 | -1 | 0 | ROZPOCET
|  |  | 2 |  |  |  | 2 | [15 empty] | VV | 2 | 2 | -1 | 1 | ROZPOCET
190 | M | 950010000000 | SOUPRAVA ZEMNÍ TELESKOPICKÁ 1,3 -1,8 DN 100 |  |  | kus | 1 |  |  | 0 |  |  |  |  | základní |  |  | 0.007 | 0.007 | 0 | 0 | 8 | M | 2 |  |  |  | ROZPOCET | 0 | 0 | 0 | 0 | 0 | 1 | 0 | 4 | -1493223138
|  |  | ZEMNÍ SOUPRAVY ŠOUPÁTKOVÉ TELESKOPICKÉ 1,3 -1,8 DN 100 | [19 empty] | PP | 2
|  |  | viz Příloha č.2-Specifikace materiálu, viz příloha PD-F.SO.01.F.22-F.24 | [19 empty] | VV | 2 | 1 | -1 | 0 | ROZPOCET
|  |  | 1 |  |  |  | 1 | [15 empty] | VV | 2 | 2 | -1 | 1 | ROZPOCET
191 | M | 951025000000 | SOUPRAVA ZEMNÍ TELESKOPICKÁ-2,0 -2,5 DN 250 |  |  | kus | 4 |  |  | 0 |  |  |  |  | základní |  |  | 0.011 | 0.044 | 0 | 0 | 8 | M | 2 |  |  |  | ROZPOCET | 0 | 0 | 0 | 0 | 0 | 1 | 0 | 4 | 1394861768
|  |  | ZEMNÍ SOUPRAVY ŠOUPÁTKOVÉ TELESKOPICKÉ -2,0 -2,5 DN 250 | [19 empty] | PP | 2
|  |  | viz Příloha č.2-Specifikace materiálu, viz příloha PD-F.SO.01.F.22-F.24 | [19 empty] | VV | 2 | 1 | -1 | 0 | ROZPOCET
|  |  | 4 |  |  |  | 4 | [15 empty] | VV | 2 | 2 | -1 | 1 | ROZPOCET
192 | M | 422101040 | kolo ruční pro DN EURO 20 250-300, D = 500 mm |  |  | kus | 1 |  |  | 0 |  | CS ÚRS 2013 01 |  |  | základní |  |  | 0.005 | 0.005 | 0 | 0 | 8 | M | 2 |  |  |  | ROZPOCET | 0 | 0 | 0 | 0 | 0 | 1 | 0 | 4 | 1511920474
|  |  | díly k armaturám průmyslovým, nerozebíratelné kola ruční pro 250-300, D = 500 mm | [19 empty] | PP | 2
|  |  | viz Příloha č.2-Specifikace materiálu, viz příloha PD-F.SO.01.F.22-F.24 | [19 empty] | VV | 2 | 1 | -1 | 0 | ROZPOCET
|  |  | 1 |  |  |  | 1 | [15 empty] | VV | 2 | 2 | -1 | 1 | ROZPOCET
193 | K | 891311111 | Montáž vodovodních šoupátek otevřený výkop DN 150 |  |  | kus | 7 |  |  | 0 |  | CS ÚRS 2013 01 |  |  | základní |  |  | 0.00289 | 0.02023 | 0 | 0 | 4 | K | 2 |  |  |  | ROZPOCET | 0 | 0 | 0 | 0 | 0 | 1 | 0 | 4 | 1896447750
|  |  | Montáž vodovodních šoupátek otevřený výkop DN 150 | [19 empty] | PP | 2
194 | M | 422211190-R | šoupátko s přírubami, voda DN 150 mm PN 16 |  |  | kus | 7 |  |  | 0 |  |  |  |  | základní |  |  | 0.04025 | 0.28175 | 0 | 0 | 8 | M | 2 |  |  |  | ROZPOCET | 0 | 0 | 0 | 0 | 0 | 1 | 0 | 4 | 1890315276
|  |  | šoupátka do PN 40 šoupátka z tvárné litiny GGG 400 - DIN 1693 šoupátka s přírubami krátká pitná voda, neagresívní odpadní voda DN 150 mm PN 16 | [19 empty] | PP | 2
|  |  | viz Příloha č.2-Specifikace materiálu, viz příloha PD-F.SO.01.F.22-F.24 | [19 empty] | VV | 2 | 1 | -1 | 0 | ROZPOCET
|  |  | 7 |  |  |  | 7 | [15 empty] | VV | 2 | 2 | -1 | 1 | ROZPOCET
195 | K | 891361111 | Montáž vodovodních šoupátek otevřený výkop DN 250 |  |  | kus | 6 |  |  | 0 |  | CS ÚRS 2013 01 |  |  | základní |  |  | 0.00503 | 0.03018 | 0 | 0 | 4 | K | 2 |  |  |  | ROZPOCET | 0 | 0 | 0 | 0 | 0 | 1 | 0 | 4 | -539123524
|  |  | Montáž vodovodních armatur na potrubí šoupátek v otevřeném výkopu nebo v šachtách s osazením zemní soupravy (bez poklopů) DN 250 | [19 empty] | PP | 2
196 | M | 422211210-R | šoupátko s přírubami, voda DN 250 mm PN 10 |  |  | kus | 6 |  |  | 0 |  |  |  |  | základní |  |  | 0.1 | 0.6 | 0 | 0 | 8 | M | 2 |  |  |  | ROZPOCET | 0 | 0 | 0 | 0 | 0 | 1 | 0 | 4 | -872600282
|  |  | šoupátka do PN 40 šoupátka z tvárné litiny GGG 400 - DIN 1693 šoupátka s přírubami krátká pitná voda, neagresívní odpadní voda DN 250 mm PN 10 | [19 empty] | PP | 2
|  |  | viz Příloha č.2-Specifikace materiálu, viz příloha PD-F.SO.01.F.22-F.24 | [19 empty] | VV | 2 | 1 | -1 | 0 | ROZPOCET
|  |  | 6 |  |  |  | 6 | [15 empty] | VV | 2 | 2 | -1 | 1 | ROZPOCET
197 | K | 891369111 | Montáž navrtávacích pasů na potrubí z jakýchkoli trub DN 250 |  |  | kus | 10 |  |  | 0 |  | CS ÚRS 2013 01 |  |  | základní |  |  | 0 | 0 | 0 | 0 | 4 | K | 2 |  |  |  | ROZPOCET | 0 | 0 | 0 | 0 | 0 | 1 | 0 | 4 | 1164752976
|  |  | Montáž vodovodních armatur na potrubí navrtávacích pasů s ventilem Jt 1 Mpa, na potrubí z trub osinkocementových, litinových, ocelových nebo plastických hmot DN 250 | [19 empty] | PP | 2
198 | M | 350025005416 | PAS NAVRTÁVACÍ ZÁVITOVÝ VÝSTUP DN 250-5/4'' |  |  | kus | 10 |  |  | 0 |  |  |  |  | základní |  |  | 0.005 | 0.05 | 0 | 0 | 8 | M | 2 |  |  |  | ROZPOCET | 0 | 0 | 0 | 0 | 0 | 1 | 0 | 4 | -1806832686
|  |  | NAVRTÁVACÍ PASY UNIVERZÁLNÍ NAVRTÁVACÍ DN 250-5/4'' | [19 empty] | PP | 2
|  |  | viz Příloha č.2-Specifikace materiálu, viz příloha PD-F.SO.01.F.22-F.24 | [19 empty] | VV | 2 | 1 | -1 | 0 | ROZPOCET
|  |  | 10 |  |  |  | 10 | [15 empty] | VV | 2 | 2 | -1 | 1 | ROZPOCET
199 | K | 891371111 | Montáž vodovodních šoupátek otevřený výkop DN 300 |  |  | kus | 8 |  |  | 0 |  | CS ÚRS 2013 01 |  |  | základní |  |  | 0.00504 | 0.04032 | 0 | 0 | 4 | K | 2 |  |  |  | ROZPOCET | 0 | 0 | 0 | 0 | 0 | 1 | 0 | 4 | -1951280997
|  |  | Montáž vodovodních armatur na potrubí šoupátek v otevřeném výkopu nebo v šachtách s osazením zemní soupravy (bez poklopů) DN 300 | [19 empty] | PP | 2
200 | M | 422211220-R | šoupátko s přírubami, voda, DN 300 mm PN 10 |  |  | kus | 8 |  |  | 0 |  |  |  |  | základní |  |  | 0.147 | 1.176 | 0 | 0 | 8 | M | 2 |  |  |  | ROZPOCET | 0 | 0 | 0 | 0 | 0 | 1 | 0 | 4 | -630894061
|  |  | šoupátka do PN 40 šoupátka z tvárné litiny GGG 400 - DIN 1693 šoupátka s přírubami krátká pitná voda, neagresívní odpadní voda DN 300 mm PN 10 | [19 empty] | PP | 2
|  |  | viz Příloha č.2-Specifikace materiálu, viz příloha PD-F.SO.01.F.22-F.24 | [19 empty] | VV | 2 | 1 | -1 | 0 | ROZPOCET
|  |  | 8 |  |  |  | 8 | [15 empty] | VV | 2 | 2 | -1 | 1 | ROZPOCET
201 | K | 891374121 | Montáž kompenzátorů nebo montážních vložek DN 300 |  |  | kus | 1 |  |  | 0 |  | CS ÚRS 2013 01 |  |  | základní |  |  | 0.00504 | 0.00504 | 0 | 0 | 4 | K | 2 |  |  |  | ROZPOCET | 0 | 0 | 0 | 0 | 0 | 1 | 0 | 4 | -629364528
|  |  | Montáž vodovodních armatur na potrubí kompenzátorů ucpávkových a gumových nebo montážních vložek DN 300 | [19 empty] | PP | 2
202 | M | 981030000010 | MEZIKUS MONTÁŽNÍ PN10 DN 300 |  |  | kus | 1 |  |  | 0 |  |  |  |  | základní |  |  | 0.073 | 0.073 | 0 | 0 | 8 | M | 2 |  |  |  | ROZPOCET | 0 | 0 | 0 | 0 | 0 | 1 | 0 | 4 | -1311940050
|  |  | SPECIÁLNÍ TVAROVKY MEZIKUS MONTÁŽNÍ PN10 DN 300 | [19 empty] | PP | 2
|  |  | viz Příloha č.2-Specifikace materiálu, viz příloha PD-F.SO.01.F.22-F.24 | [19 empty] | VV | 2 | 1 | -1 | 0 | ROZPOCET
|  |  | 1 |  |  |  | 1 | [15 empty] | VV | 2 | 2 | -1 | 1 | ROZPOCET
203 | K | 892321171-R | Příplatek za bandáž spojů pro přírubový spoj DN 80 |  |  | kus | 53 |  |  | 0 |  |  |  |  | základní |  |  | 0 | 0 | 0 | 0 | 4 | K | 2 |  |  |  | ROZPOCET | 0 | 0 | 0 | 0 | 0 | 1 | 0 | 4 | 368597810
|  |  | Příplatek za nerezové šrouby pro přírubový spoj DN 80 | [19 empty] | PP | 2
|  |  | viz Příloha č.2-Specifikace materiálu, viz příloha PD-F.SO.01.F.22-F.24 | [19 empty] | VV | 2 | 1 | -1 | 0 | ROZPOCET
|  |  | 53 |  |  |  | 53 | [15 empty] | VV | 2 | 2 | -1 | 1 | ROZPOCET
204 | K | 892321172-R | Příplatek za bandáž spojů pro přírubový spoj DN 100 |  |  | kus | 15 |  |  | 0 |  |  |  |  | základní |  |  | 0 | 0 | 0 | 0 | 4 | K | 2 |  |  |  | ROZPOCET | 0 | 0 | 0 | 0 | 0 | 1 | 0 | 4 | 1853982201
|  |  | Příplatek za nerezové šrouby pro přírubový spoj DN 80 | [19 empty] | PP | 2
|  |  | viz Příloha č.2-Specifikace materiálu, viz příloha PD-F.SO.01.F.22-F.24 | [19 empty] | VV | 2 | 1 | -1 | 0 | ROZPOCET
|  |  | 15 |  |  |  | 15 | [15 empty] | VV | 2 | 2 | -1 | 1 | ROZPOCET
205 | K | 892321173-R | Příplatek za bandáž spojů pro přírubový spoj DN 150 |  |  | kus | 16 |  |  | 0 |  |  |  |  | základní |  |  | 0 | 0 | 0 | 0 | 4 | K | 2 |  |  |  | ROZPOCET | 0 | 0 | 0 | 0 | 0 | 1 | 0 | 4 | -670736069
|  |  | Příplatek za nerezové šrouby pro přírubový spoj DN 80 | [19 empty] | PP | 2
|  |  | viz Příloha č.2-Specifikace materiálu, viz příloha PD-F.SO.01.F.22-F.24 | [19 empty] | VV | 2 | 1 | -1 | 0 | ROZPOCET
|  |  | 16 |  |  |  | 16 | [15 empty] | VV | 2 | 2 | -1 | 1 | ROZPOCET
206 | K | 892321175-R | Příplatek za bandáž spojů pro přírubový spoj DN 250 |  |  | kus | 29 |  |  | 0 |  |  |  |  | základní |  |  | 0 | 0 | 0 | 0 | 4 | K | 2 |  |  |  | ROZPOCET | 0 | 0 | 0 | 0 | 0 | 1 | 0 | 4 | -2041445819
|  |  | Příplatek za nerezové šrouby pro přírubový spoj DN 80 | [19 empty] | PP | 2
|  |  | viz Příloha č.2-Specifikace materiálu, viz příloha PD-F.SO.01.F.22-F.24 | [19 empty] | VV | 2 | 1 | -1 | 0 | ROZPOCET
|  |  | 29 |  |  |  | 29 | [15 empty] | VV | 2 | 2 | -1 | 1 | ROZPOCET
207 | K | 892321176-R | Příplatek za bandáž spojů pro přírubový spoj DN 300 |  |  | kus | 27 |  |  | 0 |  |  |  |  | základní |  |  | 0 | 0 | 0 | 0 | 4 | K | 2 |  |  |  | ROZPOCET | 0 | 0 | 0 | 0 | 0 | 1 | 0 | 4 | 852692084
|  |  | Příplatek za nerezové šrouby pro přírubový spoj DN 80 | [19 empty] | PP | 2
|  |  | viz Příloha č.2-Specifikace materiálu, viz příloha PD-F.SO.01.F.22-F.24 | [19 empty] | VV | 2 | 1 | -1 | 0 | ROZPOCET
|  |  | 27 |  |  |  | 27 | [15 empty] | VV | 2 | 2 | -1 | 1 | ROZPOCET
208 | K | 892321192-R | Příplatek za nerezové šrouby pro přírubový spoj DN 80 |  |  | kus | 53 |  |  | 0 |  |  |  |  | základní |  |  | 0 | 0 | 0 | 0 | 4 | K | 2 |  |  |  | ROZPOCET | 0 | 0 | 0 | 0 | 0 | 1 | 0 | 4 | 1869035783
|  |  | Příplatek za nerezové šrouby pro přírubový spoj DN 80 | [19 empty] | PP | 2
|  |  | viz Příloha č.2-Specifikace materiálu, viz příloha PD-F.SO.01.F.22-F.24 | [19 empty] | VV | 2 | 1 | -1 | 0 | ROZPOCET
|  |  | 53 |  |  |  | 53 | [15 empty] | VV | 2 | 2 | -1 | 1 | ROZPOCET
209 | K | 892321193-R | Příplatek za nerezové šrouby pro přírubový spoj DN 100 |  |  | kus | 100 |  |  | 0 |  |  |  |  | základní |  |  | 0 | 0 | 0 | 0 | 4 | K | 2 |  |  |  | ROZPOCET | 0 | 0 | 0 | 0 | 0 | 1 | 0 | 4 | 727687445
|  |  | Příplatek za nerezové šrouby pro přírubový spoj DN 80 | [19 empty] | PP | 2
|  |  | viz Příloha č.2-Specifikace materiálu, viz příloha PD-F.SO.01.F.22-F.24 | [19 empty] | VV | 2 | 1 | -1 | 0 | ROZPOCET
|  |  | 100 |  |  |  | 100 | [15 empty] | VV | 2 | 2 | -1 | 1 | ROZPOCET
210 | K | 892321194-R | Příplatek za nerezové šrouby pro přírubový spoj DN 150 |  |  | kus | 16 |  |  | 0 |  |  |  |  | základní |  |  | 0 | 0 | 0 | 0 | 4 | K | 2 |  |  |  | ROZPOCET | 0 | 0 | 0 | 0 | 0 | 1 | 0 | 4 | 206421268
|  |  | Příplatek za nerezové šrouby pro přírubový spoj DN 80 | [19 empty] | PP | 2
|  |  | viz Příloha č.2-Specifikace materiálu, viz příloha PD-F.SO.01.F.22-F.24 | [19 empty] | VV | 2 | 1 | -1 | 0 | ROZPOCET
|  |  | 16 |  |  |  | 16 | [15 empty] | VV | 2 | 2 | -1 | 1 | ROZPOCET
211 | K | 892321196-R | Příplatek za nerezové šrouby pro přírubový spoj DN 250 |  |  | kus | 29 |  |  | 0 |  |  |  |  | základní |  |  | 0 | 0 | 0 | 0 | 4 | K | 2 |  |  |  | ROZPOCET | 0 | 0 | 0 | 0 | 0 | 1 | 0 | 4 | -1471081210
|  |  | Příplatek za nerezové šrouby pro přírubový spoj DN 80 | [19 empty] | PP | 2
|  |  | viz Příloha č.2-Specifikace materiálu, viz příloha PD-F.SO.01.F.22-F.24 | [19 empty] | VV | 2 | 1 | -1 | 0 | ROZPOCET
|  |  | 29 |  |  |  | 29 | [15 empty] | VV | 2 | 2 | -1 | 1 | ROZPOCET
212 | K | 892321197-R | Příplatek za nerezové šrouby pro přírubový spoj DN 300 |  |  | kus | 27 |  |  | 0 |  |  |  |  | základní |  |  | 0 | 0 | 0 | 0 | 4 | K | 2 |  |  |  | ROZPOCET | 0 | 0 | 0 | 0 | 0 | 1 | 0 | 4 | -2065208021
|  |  | Příplatek za nerezové šrouby pro přírubový spoj DN 80 | [19 empty] | PP | 2
|  |  | viz Příloha č.2-Specifikace materiálu, viz příloha PD-F.SO.01.F.22-F.24 | [19 empty] | VV | 2 | 1 | -1 | 0 | ROZPOCET
|  |  | 27 |  |  |  | 27 | [15 empty] | VV | 2 | 2 | -1 | 1 | ROZPOCET
213 | K | 892372111 | Zabezpečení konců potrubí DN do 300 při tlakových zkouškách vodou |  |  | kus | 18 |  |  | 0 |  | CS ÚRS 2013 01 |  |  | základní |  |  | 0.46005 | 8.2809 | 0 | 0 | 4 | K | 2 |  |  |  | ROZPOCET | 0 | 0 | 0 | 0 | 0 | 1 | 0 | 4 | 1094881065
|  |  | Zabezpečení konců potrubí DN do 300 při tlakových zkouškách vodou | [19 empty] | PP | 2
214 | K | 892381111 | Tlaková zkouška vodou potrubí DN 250, DN 300 nebo 350 |  |  | m | 5420.4 |  |  | 0 |  | CS ÚRS 2013 01 |  |  | základní |  |  | 0 | 0 | 0 | 0 | 4 | K | 2 |  |  |  | ROZPOCET | 0 | 0 | 0 | 0 | 0 | 1 | 0 | 4 | -1887779515
|  |  | Tlaková zkouška vodou potrubí DN 250, DN 300 nebo 350 | [19 empty] | PP | 2
|  |  | 2965+2221+89,4+86+59 |  |  |  | 5420.4 | [15 empty] | VV | 2 | 2 | -1 | 1 | ROZPOCET
215 | K | 892383121 | Proplach a desinfekce vodovodního potrubí DN 250, DN 300 nebo 350 |  |  | m | 5420.4 |  |  | 0 |  | CS ÚRS 2013 01 |  |  | základní |  |  | 0 | 0 | 0 | 0 | 4 | K | 2 |  |  |  | ROZPOCET | 0 | 0 | 0 | 0 | 0 | 1 | 0 | 4 | 1305913566
|  |  | Proplach a desinfekce vodovodního potrubí DN 250, DN 300 nebo 350 | [19 empty] | PP | 2
|  |  | 2965+2221+89,4+86+59 |  |  |  | 5420.4 | [15 empty] | VV | 2 | 2 | -1 | 1 | ROZPOCET
216 | K | 894401211 | Osazení betonových dílců pro šachty skruží rovných |  |  | kus | 13 |  |  | 0 |  | CS ÚRS 2013 01 |  |  | základní |  |  | 0.01424 | 0.18512 | 0 | 0 | 4 | K | 2 |  |  |  | ROZPOCET | 0 | 0 | 0 | 0 | 0 | 1 | 0 | 4 | -2123077048
|  |  | Osazení betonových dílců pro šachty skruže rovné TBS 29/100/9 | [19 empty] | PP | 2
217 | M | 592243060 | skruž betonová šachetní TBS-Q.1 100/50 D100x50x12 cm |  |  | kus | 13 |  |  | 0 |  | CS ÚRS 2013 01 |  |  | základní |  |  | 0.5 | 6.5 | 0 | 0 | 8 | M | 2 |  |  |  | ROZPOCET | 0 | 0 | 0 | 0 | 0 | 1 | 0 | 4 | 1113953689
|  |  | prefabrikáty pro vstupní šachty a drenážní šachtice (betonové a železobetonové) šachty pro odpadní kanály a potrubí uložená v zemi skruže šachetní TBS-Q.1 100/50 D 100 x 50 x 12 | [19 empty] | PP | 2
|  |  | viz Příloha č.2-Specifikace materiálu, viz příloha PD-F.SO.01.F.17 a F.21 | [19 empty] | VV | 2 | 1 | -1 | 0 | ROZPOCET
|  |  | 13 |  |  |  | 13 | [15 empty] | VV | 2 | 2 | -1 | 1 | ROZPOCET
218 | M | 286748620-R | kluzná objímka typ Avýška 19 mm |  |  | kus | 24 |  |  | 0 |  |  |  |  | základní |  |  | 0.0008 | 0.0192 | 0 | 0 | 8 | M | 2 |  |  |  | ROZPOCET | 0 | 0 | 0 | 0 | 0 | 1 | 0 | 4 | 208397610
|  |  | kluzná objímka typ A výška 19 mm | [19 empty] | PP | 2
|  |  | viz Příloha č.2-Specifikace materiálu, viz příloha PD-F.SO.01.F.22-F.24 | [19 empty] | VV | 2 | 1 | -1 | 0 | ROZPOCET
|  |  | 24 |  |  |  | 24 | [15 empty] | VV | 2 | 2 | -1 | 1 | ROZPOCET
219 | M | 286749130-R | kluzná objímka typ F výška 25 mm |  |  | kus | 20 |  |  | 0 |  |  |  |  | základní |  |  | 0.0008 | 0.016 | 0 | 0 | 8 | M | 2 |  |  |  | ROZPOCET | 0 | 0 | 0 | 0 | 0 | 1 | 0 | 4 | -81424195
|  |  | kluzná objímka typ F výška 25 mm | [19 empty] | PP | 2
|  |  | viz Příloha č.2-Specifikace materiálu, viz příloha PD-F.SO.01.F.22-F.24 | [19 empty] | VV | 2 | 1 | -1 | 0 | ROZPOCET
|  |  | 20 |  |  |  | 20 | [15 empty] | VV | 2 | 2 | -1 | 1 | ROZPOCET
220 | M | 286551160 | manžeta chráničky vč. upínací pásky, rozměr 110x220 mm, DN 100 x 200 |  |  | kus | 2 |  |  | 0 |  | CS ÚRS 2013 01 |  |  | základní |  |  | 0.000765 | 0.00153 | 0 | 0 | 8 | M | 2 |  |  |  | ROZPOCET | 0 | 0 | 0 | 0 | 0 | 1 | 0 | 4 | -143110455
|  |  | prvky kompletační pro trubky manžety na chráničky včetně nerezových upínacích pásků rozměr , pro potrubí 110x220 mm, DN 100 x 200 | [19 empty] | PP | 2
|  |  | viz Příloha č.2-Specifikace materiálu, viz příloha PD-F.SO.01.F.22-F.24 | [19 empty] | VV | 2 | 1 | -1 | 0 | ROZPOCET
|  |  | 2 |  |  |  | 2 | [15 empty] | VV | 2 | 2 | -1 | 1 | ROZPOCET
221 | M | 286551250 | manžeta chráničky vč. upínací pásky, rozměr 320x410 mm, DN 300 x 400 |  |  | kus | 16 |  |  | 0 |  | CS ÚRS 2013 01 |  |  | základní |  |  | 0.00162 | 0.02592 | 0 | 0 | 8 | M | 2 |  |  |  | ROZPOCET | 0 | 0 | 0 | 0 | 0 | 1 | 0 | 4 | -528215394
|  |  | prvky kompletační pro trubky manžety na chráničky včetně nerezových upínacích pásků rozměr , pro potrubí 320x410 mm, DN 300 x 400 | [19 empty] | PP | 2
|  |  | viz Příloha č.2-Specifikace materiálu, viz příloha PD-F.SO.01.F.22-F.24 | [19 empty] | VV | 2 | 1 | -1 | 0 | ROZPOCET
|  |  | 16 |  |  |  | 16 | [15 empty] | VV | 2 | 2 | -1 | 1 | ROZPOCET
222 | M | 286551260 | manžeta chráničky vč. upínací pásky, rozměr 324x530 mm, DN 300 x 500 |  |  | kus | 8 |  |  | 0 |  | CS ÚRS 2013 01 |  |  | základní |  |  | 0.00266 | 0.02128 | 0 | 0 | 8 | M | 2 |  |  |  | ROZPOCET | 0 | 0 | 0 | 0 | 0 | 1 | 0 | 4 | 741275566
|  |  | prvky kompletační pro trubky manžety na chráničky včetně nerezových upínacích pásků rozměr , pro potrubí 324x530 mm, DN 300 x 500 | [19 empty] | PP | 2
|  |  | viz Příloha č.2-Specifikace materiálu, viz příloha PD-F.SO.01.F.22-F.24 | [19 empty] | VV | 2 | 1 | -1 | 0 | ROZPOCET
|  |  | 8 |  |  |  | 8 | [15 empty] | VV | 2 | 2 | -1 | 1 | ROZPOCET
223 | K | 894411141 | Zřízení šachet kanalizačních z betonových dílců na potrubí DN 500 dno beton tř. C 25/30 |  |  | kus | 1 |  |  | 0 |  | CS ÚRS 2013 01 |  |  | základní |  |  | 2.2691 | 2.2691 | 0 | 0 | 4 | K | 2 |  |  |  | ROZPOCET | 0 | 0 | 0 | 0 | 0 | 1 | 0 | 4 | 750750001
|  |  | Zřízení šachet kanalizačních z betonových dílců výšky vstupu do 1,50 m s obložením dna betonem tř. C 25/30, na potrubí DN 500 | [19 empty] | PP | 2
224 | M | 59224312 | skruž šachetní př. TBR - Q 1 100-63/58 KPS |  |  | kus | 2 |  |  | 0 |  |  |  |  | základní |  |  | 0.585 | 1.17 | 0 | 0 | 8 | M | 2 |  |  |  | ROZPOCET | 0 | 0 | 0 | 0 | 0 | 1 | 0 | 4 | 652051103
|  |  | prefabrikáty pro vstupní šachty a drenážní šachtice (betonové a železobetonové) šachty pro odpadní kanály a potrubí uložená v zemi konus šachetní (síla stěny 12 cm) KPS - kapsové plastové stupadlo TBR-Q.1 100-63/58/12 KPS 100 x 62,5 x 58 | [19 empty] | PP | 2
|  |  | viz Příloha č.2-Specifikace materiálu, viz příloha PD-F.SO.01.F.17 a F.21 | [19 empty] | VV | 2 | 1 | -1 | 0 | ROZPOCET
|  |  | 2 |  |  |  | 2 | [15 empty] | VV | 2 | 2 | -1 | 1 | ROZPOCET
225 | M | 592243392-R | šachtové dno betonové, rozměr 1800/1585x1000 |  |  | kus | 1 |  |  | 0 |  |  |  |  | základní |  |  | 5.75 | 5.75 | 0 | 0 | 8 | M | 2 |  |  |  | ROZPOCET | 0 | 0 | 0 | 0 | 0 | 1 | 0 | 4 | 153334091
|  |  | šachtové dno betonové, rozměr 1800/1585x1000 | [19 empty] | PP | 2
|  |  | viz Příloha č.2-Specifikace materiálu, viz příloha PD-F.SO.01.F.17 a F.21 | [19 empty] | VV | 2 | 1 | -1 | 0 | ROZPOCET
|  |  | 1 |  |  |  | 1 | [15 empty] | VV | 2 | 2 | -1 | 1 | ROZPOCET
226 | M | 592243490-R | prefabrikáty pro vstupní šachty a drenážní šachtice (betonové a železobetonové) šachty pro odpadní kanály a potrubí uložená v zemi těsnění elastomerové pro spojení šachetních dílů EMT DN 1000 |  |  | kus | 1 |  |  | 0 |  |  |  |  | základní |  |  | 0.004 | 0.004 | 0 | 0 | 8 | M | 2 |  |  |  | ROZPOCET | 0 | 0 | 0 | 0 | 0 | 1 | 0 | 4 | -1157296986
|  |  | prefabrikáty pro vstupní šachty a drenážní šachtice (betonové a železobetonové) šachty pro odpadní kanály a potrubí uložená v zemi těsnění elastomerové pro spojení šachetních dílů EMT DN 1000 | [19 empty] | PP | 2
|  |  | viz Příloha č.2-Specifikace materiálu, viz příloha PD-F.SO.01.F.17 a F.21 | [19 empty] | VV | 2 | 1 | -1 | 0 | ROZPOCET
|  |  | 1 |  |  |  | 1 | [15 empty] | VV | 2 | 2 | -1 | 1 | ROZPOCET
227 | M | 592241310-R | Přechodová deska DN 1500 - výstup na typ Q.1, rozměry 1800/1000/250 |  |  | kus | 1 |  |  | 0 |  |  |  |  | základní |  |  | 0.93 | 0.93 | 0 | 0 | 8 | M | 2 |  |  |  | ROZPOCET | 0 | 0 | 0 | 0 | 0 | 1 | 0 | 4 | 57004183
|  |  | Přechodová deska DN 1500 - výstup na typ Q.1, rozměry 1800/1000/250 | [19 empty] | PP | 2
|  |  | viz Příloha č.2-Specifikace materiálu, viz příloha PD-F.SO.01.F.17 a F.21 | [19 empty] | VV | 2 | 1 | -1 | 0 | ROZPOCET
|  |  | 1 |  |  |  | 1 | [15 empty] | VV | 2 | 2 | -1 | 1 | ROZPOCET
228 | M | 592243480 | těsnění elastomerové pro spojení šachetních dílů EMT DN 1000 |  |  | kus | 1 |  |  | 0 |  | CS ÚRS 2013 01 |  |  | základní |  |  | 0.002 | 0.002 | 0 | 0 | 8 | M | 2 |  |  |  | ROZPOCET | 0 | 0 | 0 | 0 | 0 | 1 | 0 | 4 | 1099951149
|  |  | prefabrikáty pro vstupní šachty a drenážní šachtice (betonové a železobetonové) šachty pro odpadní kanály a potrubí uložená v zemi těsnění elastomerové pro spojení šachetních dílů EMT DN 1000 | [19 empty] | PP | 2
|  |  | viz Příloha č.2-Specifikace materiálu, viz příloha PD-F.SO.01.F.17 a F.21 | [19 empty] | VV | 2 | 1 | -1 | 0 | ROZPOCET
|  |  | 1 |  |  |  | 1 | [15 empty] | VV | 2 | 2 | -1 | 1 | ROZPOCET
229 | K | 899103111 | Osazení poklopů litinových nebo ocelových včetně rámů hmotnosti nad 100 do 150 kg |  |  | kus | 2 |  |  | 0 |  | CS ÚRS 2013 01 |  |  | základní |  |  | 0.00702 | 0.01404 | 0 | 0 | 4 | K | 2 |  |  |  | ROZPOCET | 0 | 0 | 0 | 0 | 0 | 1 | 0 | 4 | -1850099033
|  |  | Osazení poklopů litinových a ocelových včetně rámů hmotnosti jednotlivě přes 100 do 150 kg | [19 empty] | PP | 2
230 | M | 552434420-R | poklop na vstupní šachtu litinový 600 D400, vzor DIN |  |  | kus | 2 |  |  | 0 |  |  |  |  | základní |  |  | 0.194 | 0.388 | 0 | 0 | 8 | M | 2 |  |  |  | ROZPOCET | 0 | 0 | 0 | 0 | 0 | 1 | 0 | 4 | -2098482444
|  |  | výrobky kanalizační litinové kanály, mříže, rošty, vpusti, poklopy poklop na vstupní šachtu ČSN 13 6315.1, 2 600 D 400, vzor DIN, uzamykatelný | [19 empty] | PP | 2
231 | K | 899401111 | Osazení poklopů litinových ventilových |  |  | kus | 10 |  |  | 0 |  | CS ÚRS 2013 01 |  |  | základní |  |  | 0.05982 | 0.5982 | 0 | 0 | 4 | K | 2 |  |  |  | ROZPOCET | 0 | 0 | 0 | 0 | 0 | 1 | 0 | 4 | 1809896370
|  |  | Osazení poklopů litinových ventilových | [19 empty] | PP | 2
232 | M | 422914020 | poklop litinový typ 510-ventilový |  |  | kus | 10 |  |  | 0 |  | CS ÚRS 2013 01 |  |  | základní |  |  | 0.0073 | 0.073 | 0 | 0 | 8 | M | 2 |  |  |  | ROZPOCET | 0 | 0 | 0 | 0 | 0 | 1 | 0 | 4 | 1008099170
|  |  | poklop litinový typ 510-ventilový | [19 empty] | PP | 2
|  |  | viz Příloha č.2-Specifikace materiálu, viz příloha PD-F.SO.01.F.22-F.24 | [19 empty] | VV | 2 | 1 | -1 | 0 | ROZPOCET
|  |  | 10 |  |  |  | 10 | [15 empty] | VV | 2 | 2 | -1 | 1 | ROZPOCET
233 | K | 899401112 | Osazení poklopů litinových šoupátkových |  |  | kus | 39 |  |  | 0 |  | CS ÚRS 2013 01 |  |  | základní |  |  | 0.115 | 4.485 | 0 | 0 | 4 | K | 2 |  |  |  | ROZPOCET | 0 | 0 | 0 | 0 | 0 | 1 | 0 | 4 | -1070472925
|  |  | Osazení poklopů litinových šoupátkových | [19 empty] | PP | 2
234 | M | 422913520 | poklop litinový typ 504-šoupátkový |  |  | kus | 39 |  |  | 0 |  | CS ÚRS 2013 01 |  |  | základní |  |  | 0.0133 | 0.5187 | 0 | 0 | 8 | M | 2 |  |  |  | ROZPOCET | 0 | 0 | 0 | 0 | 0 | 1 | 0 | 4 | 104158149
|  |  | díly (sestavy) k armaturám průmyslovým poklopy litinové, GG-20 typ 504 - šoupátkový | [19 empty] | PP | 2
|  |  | viz Příloha č.2-Specifikace materiálu, viz příloha PD-F.SO.01.F.22-F.24 | [19 empty] | VV | 2 | 1 | -1 | 0 | ROZPOCET
|  |  | 39 |  |  |  | 39 | [15 empty] | VV | 2 | 2 | -1 | 1 | ROZPOCET
235 | M | 348100000000 | PODKLAD. DESKA UNI |  |  | kus | 49 |  |  | 0 |  |  |  |  | základní |  |  | 0.001 | 0.049 | 0 | 0 | 8 | M | 2 |  |  |  | ROZPOCET | 0 | 0 | 0 | 0 | 0 | 1 | 0 | 4 | -261543574
|  |  | PODKLADOVÁ DESKA UNIVERZÁLNÍ ŠOUPÁTKOVÁ | [19 empty] | PP | 2
|  |  | viz Příloha č.2-Specifikace materiálu, viz příloha PD-F.SO.01.F.22-F.24 | [19 empty] | VV | 2 | 1 | -1 | 0 | ROZPOCET
|  |  | poklop ventilový | [19 empty] | VV | 2 | 1 | -1 | 0 | ROZPOCET
|  |  | 10 |  |  |  | 10 | [15 empty] | VV | 2 | 2 | -1 | 0 | ROZPOCET
|  |  | poklop šoupátkový | [19 empty] | VV | 2 | 1 | -1 | 0 | ROZPOCET
|  |  | 39 |  |  |  | 39 | [15 empty] | VV | 2 | 2 | -1 | 0 | ROZPOCET
|  |  | Součet |  |  |  | 49 | [15 empty] | VV | 2 | 4 | -1 | 1 | ROZPOCET
236 | K | 899401113 | Osazení poklopů litinových hydrantových |  |  | kus | 14 |  |  | 0 |  | CS ÚRS 2013 01 |  |  | základní |  |  | 0.30704 | 4.2986 | 0 | 0 | 4 | K | 2 |  |  |  | ROZPOCET | 0 | 0 | 0 | 0 | 0 | 1 | 0 | 4 | -606250813
|  |  | Osazení poklopů litinových hydrantových | [19 empty] | PP | 2
237 | M | 422914520 | poklop litinový typ 522-hydrantový |  |  | kus | 14 |  |  | 0 |  | CS ÚRS 2013 01 |  |  | základní |  |  | 0.0295 | 0.413 | 0 | 0 | 8 | M | 2 |  |  |  | ROZPOCET | 0 | 0 | 0 | 0 | 0 | 1 | 0 | 4 | 1246838454
|  |  | poklop litinový - hydrantový | [19 empty] | PP | 2
|  |  | viz Příloha č.2-Specifikace materiálu, viz příloha PD-F.SO.01.F.22-F.24 | [19 empty] | VV | 2 | 1 | -1 | 0 | ROZPOCET
|  |  | 14 |  |  |  | 14 | [15 empty] | VV | 2 | 2 | -1 | 1 | ROZPOCET
238 | M | 348200000000 | PODKLAD. DESKA POD HYDRANT.POKLOP |  |  | kus | 14 |  |  | 0 |  |  |  |  | základní |  |  | 0.001 | 0.014 | 0 | 0 | 8 | M | 2 |  |  |  | ROZPOCET | 0 | 0 | 0 | 0 | 0 | 1 | 0 | 4 | -1626163176
|  |  | PODKLADOVÁ DESKA POD HYDRANTOVÝ POKLOP | [19 empty] | PP | 2
|  |  | viz Příloha č.2-Specifikace materiálu, viz příloha PD-F.SO.01.F.22-F.24 | [19 empty] | VV | 2 | 1 | -1 | 0 | ROZPOCET
|  |  | 14 |  |  |  | 14 | [15 empty] | VV | 2 | 2 | -1 | 1 | ROZPOCET
239 | K | 899501211 | Stupadla do šachet litinová vidlicová nebo z betonářské oceli osazovaná do vynechaných otvorů |  |  | kus | 17 |  |  | 0 |  | CS ÚRS 2013 01 |  |  | základní |  |  | 0.0137 | 0.2329 | 0 | 0 | 4 | K | 2 |  |  |  | ROZPOCET | 0 | 0 | 0 | 0 | 0 | 1 | 0 | 4 | -2084808879
|  |  | Stupadla do šachet a drobných objektů litinová vidlicová nebo z betonářské oceli osazovaná do vynechaných otvorů | [19 empty] | PP | 2
240 | K | 899712111 | Orientační tabulky na zdivu |  |  | kus | 1 |  |  | 0 |  | CS ÚRS 2013 01 |  |  | základní |  |  | 0.00031 | 0.00031 | 0 | 0 | 4 | K | 2 |  |  |  | ROZPOCET | 0 | 0 | 0 | 0 | 0 | 1 | 0 | 4 | -1281665756
|  |  | Orientační tabulky na zdivu | [19 empty] | PP | 2
|  |  | identifikační štítek na zdi nebo na plotě | [19 empty] | VV | 2 | 1 | -1 | 0 | ROZPOCET
|  |  | 1 |  |  |  | 1 | [15 empty] | VV | 2 | 2 | -1 | 1 | ROZPOCET
241 | K | 899713111 | Orientační tabulky na sloupku betonovém nebo ocelovém |  |  | kus | 37 |  |  | 0 |  | CS ÚRS 2013 01 |  |  | základní |  |  | 0.00016 | 0.00592 | 0 | 0 | 4 | K | 2 |  |  |  | ROZPOCET | 0 | 0 | 0 | 0 | 0 | 1 | 0 | 4 | 1840931925
|  |  | Orientační tabulky na sloupku betonovém nebo ocelovém | [19 empty] | PP | 2
242 | M | 553422630 | sloupek plotový koncový pozinkovaný a komaxitový 2500/48x1,5 mm |  |  | kus | 37 |  |  | 0 |  | CS ÚRS 2013 01 |  |  | základní |  |  | 0.0059 | 0.2183 | 0 | 0 | 8 | M | 2 |  |  |  | ROZPOCET | 0 | 0 | 0 | 0 | 0 | 1 | 0 | 4 | -1684121891
|  |  | sloupek plotový koncový pozinkovaný a komaxitový 2500/48x1,5 mm | [19 empty] | PP | 2
|  |  | sloupek pro identifikační štítek | [19 empty] | VV | 2 | 1 | -1 | 0 | ROZPOCET
|  |  | 37 |  |  |  | 37 | [15 empty] | VV | 2 | 2 | -1 | 1 | ROZPOCET
| 9 - Ostatní konstrukce a práce-bourání | [8 empty] | 0 | [6 empty] | 0 |  | 22.8531 |  | 0 | 1 | D | 1 |  |  |  | ROZPOCET | [6 empty] | 0
243 | K | 916131212 | Osazení silničního obrubníku betonového stojatého bez boční opěry do lože z betonu prostého |  |  | m | 118 |  |  | 0 |  | CS ÚRS 2013 01 |  |  | základní |  |  | 0.11519 | 13.5924 | 0 | 0 | 4 | K | 2 |  |  |  | ROZPOCET | 0 | 0 | 0 | 0 | 0 | 1 | 0 | 4 | 909323405
|  |  | Osazení silničního obrubníku betonového stojatého bez boční opěry do lože z betonu prostého | [19 empty] | PP | 2
|  |  | dle podélného profilu příl. F 02 až F 13 | [19 empty] | VV | 2 | 1 | -1 | 0 | ROZPOCET
|  |  | 118 |  |  |  | 118 | [15 empty] | VV | 2 | 2 | -1 | 1 | ROZPOCET
244 | M | 592174650 | obrubník betonový silniční Standard 100x15x25 cm |  |  | kus | 14 |  |  | 0 |  | CS ÚRS 2013 01 |  |  | základní |  |  | 0.0821 | 1.1494 | 0 | 0 | 8 | M | 2 |  |  |  | ROZPOCET | 0 | 0 | 0 | 0 | 0 | 1 | 0 | 4 | 2021024403
|  |  | obrubník betonový silniční Standard 100x15x25 cm | [19 empty] | PP | 2
|  |  | 20% nových, 80% původních | [19 empty] | VV | 2 | 1 | -1 | 0 | ROZPOCET
|  |  | 70*0,2 |  |  |  | 14 | [15 empty] | VV | 2 | 2 | -1 | 1 | ROZPOCET
245 | K | 916231212 | Osazení chodníkového obrubníku betonového stojatého bez boční opěry do lože z betonu prostého |  |  | m | 70 |  |  | 0 |  | CS ÚRS 2013 01 |  |  | základní |  |  | 0.09599 | 6.7193 | 0 | 0 | 4 | K | 2 |  |  |  | ROZPOCET | 0 | 0 | 0 | 0 | 0 | 1 | 0 | 4 | -2031089897
|  |  | Osazení chodníkového obrubníku betonového stojatého bez boční opěry do lože z betonu prostého | [19 empty] | PP | 2
|  |  | dle podélného profilu příl. F 02 až F 13 | [19 empty] | VV | 2 | 1 | -1 | 0 | ROZPOCET
|  |  | 70 |  |  |  | 70 | [15 empty] | VV | 2 | 2 | -1 | 1 | ROZPOCET
246 | M | 592174100 | obrubník betonový chodníkový ABO 100/10/25 II nat 100x10x25 cm |  |  | kus | 24 |  |  | 0 |  | CS ÚRS 2013 01 |  |  | základní |  |  | 0.058 | 1.392 | 0 | 0 | 8 | M | 2 |  |  |  | ROZPOCET | 0 | 0 | 0 | 0 | 0 | 1 | 0 | 4 | -1521281070
|  |  | obrubník betonový chodníkový ABO 100/10/25 II nat 100x10x25 cm | [19 empty] | PP | 2
|  |  | 20% nových a 80% původních | [19 empty] | VV | 2 | 1 | -1 | 0 | ROZPOCET
|  |  | 24 |  |  |  | 24 | [15 empty] | VV | 2 | 2 | -1 | 1 | ROZPOCET
247 | K | 919731121 | Zarovnání styčné plochy podkladu nebo krytu živičného tl do 50 mm |  |  | m | 381.52 |  |  | 0 |  | CS ÚRS 2013 01 |  |  | základní |  |  | 0 | 0 | 0 | 0 | 4 | K | 2 |  |  |  | ROZPOCET | 0 | 0 | 0 | 0 | 0 | 1 | 0 | 4 | -1282130015
|  |  | Zarovnání styčné plochy podkladu nebo krytu živičného tl do 50 mm | [19 empty] | PP | 2
|  |  | viz. Příloha č.1 - Výkaz výměr a rozpočtu zemních prací | [19 empty] | VV | 2 | 1 | -1 | 0 | ROZPOCET
|  |  | 381,52 |  |  |  | 381.52 | [15 empty] | VV | 2 | 2 | -1 | 1 | ROZPOCET
248 | K | 919735112 | Řezání stávajícího živičného krytu hl do 100 mm |  |  | m | 381.52 |  |  | 0 |  | CS ÚRS 2013 01 |  |  | základní |  |  | 0 | 0 | 0 | 0 | 4 | K | 2 |  |  |  | ROZPOCET | 0 | 0 | 0 | 0 | 0 | 1 | 0 | 4 | 1471703457
|  |  | Řezání stávajícího živičného krytu hl do 100 mm | [19 empty] | PP | 2
|  |  | viz. Příloha č.1 - Výkaz výměr a rozpočtu zemních prací | [19 empty] | VV | 2 | 1 | -1 | 0 | ROZPOCET
|  |  | 381,52 |  |  |  | 381.52 | [15 empty] | VV | 2 | 2 | -1 | 1 | ROZPOCET
249 | K | 979024442 | Očištění vybouraných obrubníků a krajníků chodníkových |  |  | m | 70 |  |  | 0 |  | CS ÚRS 2013 01 |  |  | základní |  |  | 0 | 0 | 0 | 0 | 4 | K | 2 |  |  |  | ROZPOCET | 0 | 0 | 0 | 0 | 0 | 1 | 0 | 4 | -949899832
|  |  | Očištění vybouraných obrubníků a krajníků chodníkových | [19 empty] | PP | 2
250 | K | 979024443 | Očištění vybouraných obrubníků a krajníků silničních |  |  | m | 118 |  |  | 0 |  | CS ÚRS 2013 01 |  |  | základní |  |  | 0 | 0 | 0 | 0 | 4 | K | 2 |  |  |  | ROZPOCET | 0 | 0 | 0 | 0 | 0 | 1 | 0 | 4 | 945677941
|  |  | Očištění vybouraných obrubníků a krajníků silničních | [19 empty] | PP | 2
| 99 - Přesun hmot | [8 empty] | 0 | [6 empty] | 0 |  | 0 |  | 0 | 1 | D | 2 |  |  |  | ROZPOCET | [6 empty] | 0
251 | K | 997221551 | Vodorovná doprava suti ze sypkých materiálů do 1 km |  |  | t | 1105.752 |  |  | 0 |  | CS ÚRS 2013 01 |  |  | základní |  |  | 0 | 0 | 0 | 0 | 4 | K | 3 |  |  |  | ROZPOCET | 0 | 0 | 0 | 0 | 0 | 1 | 0 | 4 | 264093225
|  |  | Vodorovná doprava suti ze sypkých materiálů do 1 km | [19 empty] | PP | 3
252 | K | 997221559 | Příplatek ZKD 1 km u vodorovné dopravy suti ze sypkých materiálů |  |  | t | 11057.52 |  |  | 0 |  | CS ÚRS 2013 01 |  |  | základní |  |  | 0 | 0 | 0 | 0 | 4 | K | 3 |  |  |  | ROZPOCET | 0 | 0 | 0 | 0 | 0 | 1 | 0 | 4 | -2089754558
|  |  | Příplatek ZKD 1 km u vodorovné dopravy suti ze sypkých materiálů | [19 empty] | PP | 3
|  |  | 1105,752*10 |  |  |  | 11057.52 | [15 empty] | VV | 3 | 2 | -1 | 1 | ROZPOCET
253 | K | 997221611 | Nakládání suti na dopravní prostředky pro vodorovnou dopravu |  |  | t | 1105.752 |  |  | 0 |  | CS ÚRS 2013 01 |  |  | základní |  |  | 0 | 0 | 0 | 0 | 4 | K | 3 |  |  |  | ROZPOCET | 0 | 0 | 0 | 0 | 0 | 1 | 0 | 4 | -916489939
|  |  | Nakládání na dopravní prostředky pro vodorovnou dopravu suti | [19 empty] | PP | 3
254 | K | 997221845 | Poplatek za uložení odpadu z asfaltových povrchů na skládce (skládkovné) |  |  | t | 1105.752 |  |  | 0 |  | CS ÚRS 2013 01 |  |  | základní |  |  | 0 | 0 | 0 | 0 | 4 | K | 3 |  |  |  | ROZPOCET | 0 | 0 | 0 | 0 | 0 | 1 | 0 | 4 | -10303665
|  |  | Poplatek za uložení odpadu z asfaltových povrchů na skládce (skládkovné) | [19 empty] | PP | 3
255 | K | 998273102 | Přesun hmot pro trubní vedení z trub litinových otevřený výkop |  |  | t | 12563.523 |  |  | 0 |  | CS ÚRS 2013 01 |  |  | základní |  |  | 0 | 0 | 0 | 0 | 4 | K | 3 |  |  |  | ROZPOCET | 0 | 0 | 0 | 0 | 0 | 1 | 0 | 4 | 867847280
|  |  | Přesun hmot pro trubní vedení hloubené z trub litinových pro vodovody nebo kanalizace v otevřeném výkopu dopravní vzdálenost do 15 m | [19 empty] | PP | 3
| M - Práce a dodávky M | [8 empty] | 0 | [6 empty] | 0 |  | 22.1897 |  | 0 | 3 | D | 0 |  |  |  | ROZPOCET | [6 empty] | 0
| 21-M - Elektromontáže | [8 empty] | 0 | [6 empty] | 0 |  | 0.79338 |  | 0 | 3 | D | 1 |  |  |  | ROZPOCET | [6 empty] | 0
256 | K | 210860001 | Montáž měděných kabelů speciálních CKOD 2x1,5 mm2 uložených volně |  |  | m | 5672.41 |  |  | 0 |  | CS ÚRS 2013 01 |  |  | základní |  |  | 0 | 0 | 0 | 0 | 64 | K | 2 |  |  |  | ROZPOCET | 0 | 0 | 0 | 0 | 0 | 1 | 0 | 64 | 1049066940
|  |  | Montáž měděných kabelů speciálních CKOD 2x1,5 mm2 uložených volně | [19 empty] | PP | 2
|  |  | 5420,41+4*63 |  |  |  | 5672.41 | [15 empty] | VV | 2 | 2 | -1 | 1 | ROZPOCET
257 | M | 341413000 | vodič silový s Cu jádrem CYY 1,50 mm2 |  |  | m | 5672.41 |  |  | 0 |  | CS ÚRS 2013 01 |  |  | základní |  |  | 2.8e-05 | 0.15883 | 0 | 0 | 128 | M | 2 |  |  |  | ROZPOCET | 0 | 0 | 0 | 0 | 0 | 1 | 0 | 128 | 207824125
|  |  | vodič silový s Cu jádrem CYY 1,50 mm2 | [19 empty] | PP | 2
|  |  | 5420,41+4*63 |  |  |  | 5672.41 | [15 empty] | VV | 2 | 2 | -1 | 1 | ROZPOCET
258 | K | 460490014 | Krytí kabelů výstražnou fólií šířky 40 cm |  |  | m | 5287.91 |  |  | 0 |  | CS ÚRS 2013 01 |  |  | základní |  |  | 0.00012 | 0.63455 | 0 | 0 | 64 | K | 2 |  |  |  | ROZPOCET | 0 | 0 | 0 | 0 | 0 | 1 | 0 | 64 | -1081043823
|  |  | Krytí kabelů výstražnou fólií šířky 40 cm | [19 empty] | PP | 2
|  |  | výstražná fólie - modrá | [19 empty] | VV | 2 | 1 | -1 | 0 | ROZPOCET
|  |  | 5287,91 |  |  |  | 5287.91 | [15 empty] | VV | 2 | 2 | -1 | 1 | ROZPOCET
| 23-M - Montáže potrubí | [8 empty] | 0 | [6 empty] | 0 |  | 1.3435 |  | 0 | 3 | D | 1 |  |  |  | ROZPOCET | [6 empty] | 0
259 | K | 230200121 | Nasunutí potrubní sekce do ocelové chráničky DN 200 |  |  | m | 9 |  |  | 0 |  | CS ÚRS 2013 01 |  |  | základní |  |  | 0.00534 | 0.04806 | 0 | 0 | 64 | K | 2 |  |  |  | ROZPOCET | 0 | 0 | 0 | 0 | 0 | 1 | 0 | 64 | -841869195
|  |  | Nasunutí potrubní sekce do ocelové chráničky jmenovitá světlost nasouvaného potrubí DN 200 | [19 empty] | PP | 2
260 | K | 230200125 | Nasunutí potrubní sekce do ocelové chráničky DN 400 |  |  | m | 103 |  |  | 0 |  | CS ÚRS 2013 01 |  |  | základní |  |  | 0.00634 | 0.65302 | 0 | 0 | 64 | K | 2 |  |  |  | ROZPOCET | 0 | 0 | 0 | 0 | 0 | 1 | 0 | 64 | -2052209566
|  |  | Nasunutí potrubní sekce do ocelové chráničky DN 400 | [19 empty] | PP | 2
|  |  | nasunutí sekce do chráničky ocel a PVC | [19 empty] | VV | 2 | 1 | -1 | 0 | ROZPOCET
|  |  | 88+15 |  |  |  | 103 | [15 empty] | VV | 2 | 2 | -1 | 1 | ROZPOCET
261 | M | 286113430 | trubka kanalizace plastová KGEM-400x5000 mm SN8 |  |  | kus | 3 |  |  | 0 |  | CS ÚRS 2013 01 |  |  | základní |  |  | 0.0928 | 0.2784 | 0 | 0 | 128 | M | 2 |  |  |  | ROZPOCET | 0 | 0 | 0 | 0 | 0 | 1 | 0 | 128 | -1877658972
|  |  | trubky z polyvinylchloridu kanalizace domovní a uliční KG - Systém (PVC) OSMA trubky KGEM s hrdlem SN 8 KGEM-400x5000 | [19 empty] | PP | 2
262 | K | 230200126 | Nasunutí potrubní sekce do ocelové chráničky DN 500 |  |  | m | 54.5 |  |  | 0 |  | CS ÚRS 2013 01 |  |  | základní |  |  | 0.00668 | 0.36406 | 0 | 0 | 64 | K | 2 |  |  |  | ROZPOCET | 0 | 0 | 0 | 0 | 0 | 1 | 0 | 64 | -1516317666
|  |  | Nasunutí potrubní sekce do ocelové chráničky jmenovitá světlost nasouvaného potrubí DN 500 | [19 empty] | PP | 2
| 46-M - Zemní práce při extr.mont.pracích | [8 empty] | 0 | [6 empty] | 0 |  | 20.0528 |  | 0 | 3 | D | 1 |  |  |  | ROZPOCET | [6 empty] | 0
263 | K | 460310106 | Řízený zemní protlak strojně v hornině tř 1až4 hloubky do 6 m vnějšího průměru do 225 mm |  |  | m | 9 |  |  | 0 |  | CS ÚRS 2013 01 |  |  | základní |  |  | 0 | 0 | 0 | 0 | 64 | K | 2 |  |  |  | ROZPOCET | 0 | 0 | 0 | 0 | 0 | 1 | 0 | 64 | 726785191
|  |  | Zemní protlaky strojně neřízený zemní protlak ( krtek) řízené horizontální vrtání v hornině tř. 1 až 4 pro protlačení PE trub, v hloubce do 6 m vnějšího průměru vrtu přes 160 do 225 mm | [19 empty] | PP | 2
|  |  | pro DN 200 | [19 empty] | VV | 2 | 1 | -1 | 0 | ROZPOCET
|  |  | 9,0 |  |  |  | 9 | [15 empty] | VV | 2 | 2 | -1 | 1 | ROZPOCET
264 | M | 142213040 | trubka ocelová bezešvá hladká kruhová ČSN 411353.1 D219 tl 10,0 mm |  |  | m | 9 |  |  | 0 |  | CS ÚRS 2013 01 |  |  | základní |  |  | 0.0515 | 0.4635 | 0 | 0 | 128 | M | 2 |  |  |  | ROZPOCET | 0 | 0 | 0 | 0 | 0 | 1 | 0 | 128 | 515566248
|  |  | trubky ocelové bezešvé hladké kruhové vnějšího průměru nad 133 mm ve výrobních délkách s vnějším i vnitřním povrchem okujeným, bez ochrany povrchu ČSN 41 1353.1 vnější D tloušťka stěny mm 219 10,0 | [19 empty] | PP | 2
265 | K | 460310109-R | Řízený zemní protlak strojně v hornině tř 1až4 hloubky do 6 m vnějšího průměru do 500 mm |  |  | m | 69 |  |  | 0 |  |  |  |  | základní |  |  | 0 | 0 | 0 | 0 | 64 | K | 2 |  |  |  | ROZPOCET | 0 | 0 | 0 | 0 | 0 | 1 | 0 | 64 | -1547701502
|  |  | Řízené horizontální vrtání hloubky do 6 m délky do 160 m vnějšího průměru přes 350 mm do 400 mm | [19 empty] | PP | 2
266 | M | 142359150-R | trubka ocelová bezešvá hladká kruhová ČSN 411353.1 D426 tl 10,0 mm |  |  | m | 80 |  |  | 0 |  |  |  |  | základní |  |  | 0.0905 | 7.24 | 0 | 0 | 128 | M | 2 |  |  |  | ROZPOCET | 0 | 0 | 0 | 0 | 0 | 1 | 0 | 128 | -1743998699
|  |  | trubka ocelová bezešvá hladká kruhová ČSN 411353.1 D426 tl 10,0 mm | [19 empty] | PP | 2
267 | K | 460310110-R | Řízené horizontální vrtání hloubky do 6 m délky do 160 m vnějšího průměru přes 400 mm do 500 mm |  |  | m | 35 |  |  | 0 |  |  |  |  | základní |  |  | 0 | 0 | 0 | 0 | 64 | K | 2 |  |  |  | ROZPOCET | 0 | 0 | 0 | 0 | 0 | 1 | 0 | 64 | 8041687
|  |  | Zemní protlaky strojně neřízený zemní protlak ( krtek) řízené horizontální vrtání v hornině tř. 1 až 4 pro protlačení PE trub, v hloubce do 6 m vnějšího průměru vrtu přes 350 do 400 mm | [19 empty] | PP | 2
268 | M | 142359151-R | trubka ocelová bezešvá hladká kruhová ČSN 411353.1 D530 tl 10,0 mm |  |  | m | 54.5 |  |  | 0 |  |  |  |  | základní |  |  | 0.1307 | 7.1231 | 0 | 0 | 128 | M | 2 |  |  |  | ROZPOCET | 0 | 0 | 0 | 0 | 0 | 1 | 0 | 128 | -1038764535
|  |  | trubky ocelové bezešvé hladké kruhové vnějšího průměru nad 133 mm ve výrobních délkách s vnějším i vnitřním povrchem okujeným, bez ochrany povrchu ČSN 41 1353.1 vnější D tloušťka stěny mm 377 10,0 | [19 empty] | PP | 2
269 | K | 460310120-R | Řízené horizontální vrtání hloubky do 6 m délky do 160 m vnějšího průměru přes do 800 mm |  |  | m | 19.5 |  |  | 0 |  |  |  |  | základní |  |  | 0 | 0 | 0 | 0 | 64 | K | 2 |  |  |  | ROZPOCET | 0 | 0 | 0 | 0 | 0 | 1 | 0 | 64 | 652122160
|  |  | Zemní protlaky strojně neřízený zemní protlak ( krtek) řízené horizontální vrtání v hornině tř. 1 až 4 pro protlačení PE trub, v hloubce do 6 m vnějšího průměru vrtu přes 350 do 400 mm | [19 empty] | PP | 2
270 | M | 142359198-R | trubka ocelová bezešvá hladká kruhová ČSN 411353.1 D800 tl 12,5 mm |  |  | m | 19.5 |  |  | 0 |  |  |  |  | základní |  |  | 0.2436 | 4.7502 | 0 | 0 | 128 | M | 2 |  |  |  | ROZPOCET | 0 | 0 | 0 | 0 | 0 | 1 | 0 | 128 | 168346290
|  |  | trubky ocelové bezešvé hladké kruhové vnějšího průměru nad 133 mm ve výrobních délkách s vnějším i vnitřním povrchem okujeným, bez ochrany povrchu ČSN 41 1353.1 vnější D tloušťka stěny mm 377 12,5 | [19 empty] | PP | 2
271 | K | 460490013 | Krytí kabelů výstražnou fólií šířky 34 cm |  |  | m | 5287.91 |  |  | 0 |  | CS ÚRS 2013 01 |  |  | základní |  |  | 9e-05 | 0.47591 | 0 | 0 | 64 | K | 2 |  |  |  | ROZPOCET | 0 | 0 | 0 | 0 | 0 | 1 | 0 | 64 | 1974226409
|  |  | Krytí kabelů, spojek, koncovek a odbočnic kabelů výstražnou fólií z PVC včetně vyrovnání povrchu rýhy, rozvinutí a uložení fólie do rýhy, fólie šířky do 34cm | [19 empty] | PP | 2
|  |  | výstražná fólie - modrá | [19 empty] | VV | 2 | 1 | -1 | 0 | ROZPOCET
|  |  | 5287,91 |  |  |  | 5287.91 | [15 empty] | VV | 2 | 2 | -1 | 1 | ROZPOCET

## 02 - SO 2.3 Řad Prachovic...
| List obsahuje: |  | 1) Krycí list soupisu |  | 2) Rekapitulace |  |  | 3) Soupis prací |  |  | Zpět na list: |  | Rekapitulace stavby
optimalizováno pro tisk sestav ve formátu A4 - na výšku | [12 empty] | >> skryté sloupce << | [9 empty] | {C4FE3D57-87A2-4742-8F9B-10CEA0831071}
2
KRYCÍ LIST SOUPISU | [13 empty] | v --- níže se nacházejí doplnkové a pomocné údaje k sestavám --- v | [8 empty] | False
| Stavba: |  | M12/004 - Skupinový vodovod Holicko
| Objekt: |  | 02 - SO 2.3 Řad Prachovice - Dolní Roveň
| KSO: |  | 827 11
| Místo: |  | východní část okresu Pardubice | [5 empty] | Datum: |  | 13.03.2013
| Zadavatel: | [7 empty] | IČ: |  | 60108631
|  | Vodovody a kanalizace Pardubice a.s., Teplého 2014 | [6 empty] | DIČ: |  | CZ60108631
| Uchazeč: | [7 empty] | IČ: |  | Vyplň údaj
|  | Vyplň údaj | [6 empty] | DIČ: |  | Vyplň údaj
| Projektant: | [7 empty] | IČ: |  | 60113111
|  | Multiaqua s.r.o., Veverkova 1343, Hradec Králové | [6 empty] | DIČ: |  | 60113111
Poznámka:
| Cena bez DPH | [7 empty] | 0
| DPH | základní | 21% | ze | 0 |  |  |  | 0
|  | snížená | 15% | ze | 0 |  |  |  | 0
|  | zákl. přenesená | 21% | ze | 0 |  |  |  | 0
|  | sníž. přenesená | 15% | ze | 0 |  |  |  | 0
|  | nulová | 0% | ze | 0 |  |  |  | 0
| Cena s DPH |  |  | v | CZK |  |  | 0
REKAPITULACE ČLENĚNÍ SOUPISU PRACÍ
Stavba: |  |  | M12/004 - Skupinový vodovod Holicko
Objekt: |  |  | 02 - SO 2.3 Řad Prachovice - Dolní Roveň
Místo: |  |  | východní část okresu Pardubice |  |  |  | Datum: |  | 13.03.2013
Zadavatel: |  |  | Vodovody a kanalizace Pardubice a.s., Teplého 2014 |  |  |  | Projektant: |  | Multiaqua s.r.o., Veverkova 1343, Hradec Králové
Uchazeč: |  |  | Vyplň údaj
Kód dílu - Popis | [9 empty] | Cena celkem [CZK]
Náklady soupisu celkem | [9 empty] | 0 | [13 empty] | -1
| HSV - Práce a dodávky HSV | [8 empty] | 0
| 1 - Zemní práce | [8 empty] | 0
| 2 - Zakládání | [8 empty] | 0
| 4 - Vodorovné konstrukce | [8 empty] | 0
| 5 - Komunikace | [8 empty] | 0
| 8 - Trubní vedení | [8 empty] | 0
| 9 - Ostatní konstrukce a práce-bourání | [8 empty] | 0
| 99 - Přesun hmot | [8 empty] | 0
| M - Práce a dodávky M | [8 empty] | 0
| 21-M - Elektromontáže | [8 empty] | 0
| 23-M - Montáže potrubí | [8 empty] | 0
| 46-M - Zemní práce při extr.mont.pracích | [8 empty] | 0
SOUPIS PRACÍ
Stavba: |  |  | M12/004 - Skupinový vodovod Holicko
Objekt: |  |  | 02 - SO 2.3 Řad Prachovice - Dolní Roveň
Místo: |  |  | východní část okresu Pardubice |  |  |  | Datum: |  | 13.03.2013
Zadavatel: |  |  | Vodovody a kanalizace Pardubice a.s., Teplého 2014 |  |  |  | Projektant: |  | Multiaqua s.r.o., Veverkova 1343, Hradec Králové
Uchazeč: |  |  | Vyplň údaj
PČ | Typ | Kód | Popis |  |  | MJ | Množství | J.cena [CZK] |  | Cena celkem [CZK] |  | Cenová soustava |  | Poznámka | DPH | J. Nh [h] | Nh celkem [h] | J. hmotnost [t] | Hmotnost celkem [t] | J. suť [t] | Suť Celkem [t]
Náklady soupisu celkem | [9 empty] | 0 | [6 empty] | 0 |  | 2968.3415 |  | 207.9606 |  | D | -1 | [10 empty] | 0
| HSV - Práce a dodávky HSV | [8 empty] | 0 | [6 empty] | 0 |  | 2960.3436 |  | 207.9606 | 1 | D | 0 |  |  |  | ROZPOCET | [6 empty] | 0
| 1 - Zemní práce | [8 empty] | 0 | [6 empty] | 0 |  | 1715.3818 |  | 207.9606 | 1 | D | 1 |  |  |  | ROZPOCET | [6 empty] | 0
1 | K | 113106123 | Rozebrání dlažeb komunikací pro pěší ze zámkových dlaždic |  |  | m2 | 70.754 |  |  | 0 |  | CS ÚRS 2013 01 |  |  | základní |  |  | 0 | 0 | 0.26 | 18.396 | 4 | K | 2 |  |  |  | ROZPOCET | 0 | 0 | 0 | 0 | 0 | 1 | 0 | 4 | 2054079146
|  |  | Rozebrání dlažeb nebo dílců komunikací pro pěší ze zámkových dlaždic | [19 empty] | PP | 2
|  |  | 41,62 rozebíraná délka, 1,7 rozebíraná šířka | [19 empty] | VV | 2 | 1 | -1 | 0 | ROZPOCET
|  |  | 41,62*1,7 |  |  |  | 70.754 | [15 empty] | VV | 2 | 2 | -1 | 1 | ROZPOCET
2 | K | 113107163 | Odstranění podkladu pl přes 50 do 200 m2 z kameniva drceného tl 300 mm |  |  | m2 | 198.12 |  |  | 0 |  | CS ÚRS 2013 01 |  |  | základní |  |  | 0 | 0 | 0.4 | 79.248 | 4 | K | 2 |  |  |  | ROZPOCET | 0 | 0 | 0 | 0 | 0 | 1 | 0 | 4 | 792988986
|  |  | Odstranění podkladu pl přes 50 do 200 m2 z kameniva drceného tl 300 mm | [19 empty] | PP | 2
|  |  | viz. Příloha č.1 - Výkaz výměr a rozpočtu zemních prací | [19 empty] | VV | 2 | 1 | -1 | 0 | ROZPOCET
|  |  | asflat (145,12), asfalt místní (3,22), zámková dlažba (45,78), asfalt (4,00) | [19 empty] | VV | 2 | 1 | -1 | 0 | ROZPOCET
|  |  | 145,12+3,22+45,78+4 |  |  |  | 198.12 | [15 empty] | VV | 2 | 2 | -1 | 1 | ROZPOCET
3 | K | 113107242 | Odstranění podkladu pl přes 200 m2 živičných tl 100 mm |  |  | m2 | 259.062 |  |  | 0 |  | CS ÚRS 2013 01 |  |  | základní |  |  | 0 | 0 | 0.181 | 46.8902 | 4 | K | 2 |  |  |  | ROZPOCET | 0 | 0 | 0 | 0 | 0 | 1 | 0 | 4 | 1722606436
|  |  | Odstranění podkladu pl přes 200 m2 živičných tl 100 mm | [19 empty] | PP | 2
|  |  | viz. Příloha č.1 - Výkaz výměr a rozpočtu zemních prací | [19 empty] | VV | 2 | 1 | -1 | 0 | ROZPOCET
|  |  | 131,93*1,9+2,93*1,5+4 |  |  |  | 259.062 | [15 empty] | VV | 2 | 2 | -1 | 1 | ROZPOCET
4 | K | 113154122 | Frézování živičného krytu tl 40 mm pruh š 1 m pl do 500 m2 bez překážek v trase |  |  | m2 | 395.79 |  |  | 0 |  | CS ÚRS 2013 01 |  |  | základní |  |  | 4e-05 | 0.015832 | 0.103 | 40.7664 | 4 | K | 2 |  |  |  | ROZPOCET | 0 | 0 | 0 | 0 | 0 | 1 | 0 | 4 | -313098103
|  |  | Frézování živičného krytu tl 40 mm pruh š 1 m pl do 500 m2 bez překážek v trase | [19 empty] | PP | 2
|  |  | viz. Příloha č.1 - Výkaz výměr a rozpočtu zemních prací | [19 empty] | VV | 2 | 1 | -1 | 0 | ROZPOCET
|  |  | 131,93*3 |  |  |  | 395.79 | [15 empty] | VV | 2 | 2 | -1 | 1 | ROZPOCET
5 | K | 113201112 | Vytrhání obrub silničních ležatých |  |  | m | 66 |  |  | 0 |  | CS ÚRS 2013 01 |  |  | základní |  |  | 0 | 0 | 0.29 | 19.14 | 4 | K | 2 |  |  |  | ROZPOCET | 0 | 0 | 0 | 0 | 0 | 1 | 0 | 4 | 639684507
|  |  | Vytrhání obrub silničních ležatých | [19 empty] | PP | 2
|  |  | viz. Dokumentace objektu SO 02.3-Podélný profil F.3 | [19 empty] | VV | 2 | 1 | -1 | 0 | ROZPOCET
|  |  | 66 |  |  |  | 66 | [15 empty] | VV | 2 | 2 | -1 | 1 | ROZPOCET
6 | K | 113204111 | Vytrhání obrub záhonových |  |  | m | 88 |  |  | 0 |  | CS ÚRS 2013 01 |  |  | základní |  |  | 0 | 0 | 0.04 | 3.52 | 4 | K | 2 |  |  |  | ROZPOCET | 0 | 0 | 0 | 0 | 0 | 1 | 0 | 4 | -819322773
|  |  | Vytrhání obrub záhonových | [19 empty] | PP | 2
|  |  | viz. Dokumentace objektu SO 02.3-Podélný profil F.3 | [19 empty] | VV | 2 | 1 | -1 | 0 | ROZPOCET
|  |  | 88 |  |  |  | 88 | [15 empty] | VV | 2 | 2 | -1 | 1 | ROZPOCET
7 | K | 115101201 | Čerpání vody na dopravní výšku do 10 m průměrný přítok do 500 l/min |  |  | hod | 1440 |  |  | 0 |  | CS ÚRS 2013 01 |  |  | základní |  |  | 0 | 0 | 0 | 0 | 4 | K | 2 |  |  |  | ROZPOCET | 0 | 0 | 0 | 0 | 0 | 1 | 0 | 4 | 1630749911
|  |  | Čerpání vody na dopravní výšku do 10 m průměrný přítok do 500 l/min | [19 empty] | PP | 2
|  |  | 60 dnů po 24h | [19 empty] | VV | 2 | 1 | -1 | 0 | ROZPOCET
|  |  | 60*24 |  |  |  | 1440 | [15 empty] | VV | 2 | 2 | -1 | 1 | ROZPOCET
8 | K | 115101301 | Pohotovost čerpací soupravy pro dopravní výšku do 10 m přítok do 500 l/min |  |  | den | 60 |  |  | 0 |  | CS ÚRS 2013 01 |  |  | základní |  |  | 0 | 0 | 0 | 0 | 4 | K | 2 |  |  |  | ROZPOCET | 0 | 0 | 0 | 0 | 0 | 1 | 0 | 4 | 463039655
|  |  | Pohotovost čerpací soupravy pro dopravní výšku do 10 m přítok do 500 l/min | [19 empty] | PP | 2
9 | K | 121101101 | Sejmutí ornice s přemístěním na vzdálenost do 50 m |  |  | m3 | 4555.319 |  |  | 0 |  | CS ÚRS 2013 01 |  |  | základní |  |  | 0 | 0 | 0 | 0 | 4 | K | 2 |  |  |  | ROZPOCET | 0 | 0 | 0 | 0 | 0 | 1 | 0 | 4 | 1157940842
|  |  | Sejmutí ornice s přemístěním na vzdálenost do 50 m | [19 empty] | PP | 2
|  |  | viz. Příloha č.1 - Výkaz výměr a rozpočtu zemních prací | [19 empty] | VV | 2 | 1 | -1 | 0 | ROZPOCET
|  |  | ornice (1547,2), příkop (200,26), zařízení staveniště (20mx40m) | [19 empty] | VV | 2 | 1 | -1 | 0 | ROZPOCET
|  |  | 1547,2*0,3*8+200,26*0,15+20*40+28*0,3+24*0,15 |  |  |  | 4555.319 | [15 empty] | VV | 2 | 2 | -1 | 1 | ROZPOCET
10 | K | 130001101 | Příplatek za ztížení vykopávky v blízkosti pozemního vedení |  |  | m3 | 723.018 |  |  | 0 |  | CS ÚRS 2013 01 |  |  | základní |  |  | 0 | 0 | 0 | 0 | 4 | K | 2 |  |  |  | ROZPOCET | 0 | 0 | 0 | 0 | 0 | 1 | 0 | 4 | 1600958642
|  |  | Příplatek za ztížení vykopávky v blízkosti pozemního vedení | [19 empty] | PP | 2
|  |  | 20% z celkového výkopu | [19 empty] | VV | 2 | 1 | -1 | 0 | ROZPOCET
|  |  | 3615,09*0,2 |  |  |  | 723.018 | [15 empty] | VV | 2 | 2 | -1 | 0 | ROZPOCET
11 | K | 131201202 | Hloubení jam zapažených v hornině tř. 3 objemu do 1000 m3 |  |  | m3 | 58.66 |  |  | 0 |  | CS ÚRS 2013 01 |  |  | základní |  |  | 0 | 0 | 0 | 0 | 4 | K | 2 |  |  |  | ROZPOCET | 0 | 0 | 0 | 0 | 0 | 1 | 0 | 4 | 1767619958
|  |  | Hloubení jam zapažených v hornině tř. 3 objemu do 1000 m3 | [19 empty] | PP | 2
|  |  | viz. Příloha č.1 - Výkaz výměr a rozpočtu zemních prací | [19 empty] | VV | 2 | 1 | -1 | 0 | ROZPOCET
|  |  | (102+15,32)*0,5 |  |  |  | 58.66 | [15 empty] | VV | 2 | 2 | -1 | 1 | ROZPOCET
12 | K | 131201209 | Příplatek za lepivost u hloubení jam zapažených v hornině tř. 3 |  |  | m3 | 17.598 |  |  | 0 |  | CS ÚRS 2013 01 |  |  | základní |  |  | 0 | 0 | 0 | 0 | 4 | K | 2 |  |  |  | ROZPOCET | 0 | 0 | 0 | 0 | 0 | 1 | 0 | 4 | 1993191337
|  |  | Příplatek za lepivost u hloubení jam zapažených v hornině tř. 3 | [19 empty] | PP | 2
|  |  | 58,66*0,3 |  |  |  | 17.598 | [15 empty] | VV | 2 | 2 | -1 | 1 | ROZPOCET
13 | K | 131301202 | Hloubení jam zapažených v hornině tř. 4 objemu do 1000 m3 |  |  | m3 | 58.66 |  |  | 0 |  | CS ÚRS 2013 01 |  |  | základní |  |  | 0 | 0 | 0 | 0 | 4 | K | 2 |  |  |  | ROZPOCET | 0 | 0 | 0 | 0 | 0 | 1 | 0 | 4 | -1128487909
|  |  | Hloubení jam zapažených v hornině tř. 4 objemu do 1000 m3 | [19 empty] | PP | 2
|  |  | viz. Příloha č.1 - Výkaz výměr a rozpočtu zemních prací | [19 empty] | VV | 2 | 1 | -1 | 0 | ROZPOCET
|  |  | (102+15,32)*0,5 |  |  |  | 58.66 | [15 empty] | VV | 2 | 2 | -1 | 1 | ROZPOCET
14 | K | 131301209 | Příplatek za lepivost u hloubení jam zapažených v hornině tř. 4 |  |  | m3 | 17.598 |  |  | 0 |  | CS ÚRS 2013 01 |  |  | základní |  |  | 0 | 0 | 0 | 0 | 4 | K | 2 |  |  |  | ROZPOCET | 0 | 0 | 0 | 0 | 0 | 1 | 0 | 4 | -1565456794
|  |  | Příplatek za lepivost u hloubení jam zapažených v hornině tř. 4 | [19 empty] | PP | 2
|  |  | 58,66*0,3 |  |  |  | 17.598 | [15 empty] | VV | 2 | 2 | -1 | 1 | ROZPOCET
15 | K | 132201203 | Hloubení rýh š do 2000 mm v hornině tř. 3 objemu do 5000 m3 |  |  | m3 | 1748.885 |  |  | 0 |  | CS ÚRS 2013 01 |  |  | základní |  |  | 0 | 0 | 0 | 0 | 4 | K | 2 |  |  |  | ROZPOCET | 0 | 0 | 0 | 0 | 0 | 1 | 0 | 4 | 936917568
|  |  | Hloubení rýh š do 2000 mm v hornině tř. 3 objemu do 5000 m3 | [19 empty] | PP | 2
|  |  | výpočet byl proveden na podkladě přiložené tabulky | [19 empty] | VV | 2 | 1 | -1 | 0 | ROZPOCET
|  |  | (3180,39+317,38)*0,5 |  |  |  | 1748.885 | [15 empty] | VV | 2 | 2 | -1 | 1 | ROZPOCET
16 | K | 132201209 | Příplatek za lepivost k hloubení rýh š do 2000 mm v hornině tř. 3 |  |  | m3 | 524.666 |  |  | 0 |  | CS ÚRS 2013 01 |  |  | základní |  |  | 0 | 0 | 0 | 0 | 4 | K | 2 |  |  |  | ROZPOCET | 0 | 0 | 0 | 0 | 0 | 1 | 0 | 4 | -1906122150
|  |  | Příplatek za lepivost k hloubení rýh š do 2000 mm v hornině tř. 3 | [19 empty] | PP | 2
|  |  | 1748,885*0,3 |  |  |  | 524.666 | [15 empty] | VV | 2 | 2 | -1 | 1 | ROZPOCET
17 | K | 132301203 | Hloubení rýh š do 2000 mm v hornině tř. 4 objemu do 5000 m3 |  |  | m3 | 1748.885 |  |  | 0 |  | CS ÚRS 2013 01 |  |  | základní |  |  | 0 | 0 | 0 | 0 | 4 | K | 2 |  |  |  | ROZPOCET | 0 | 0 | 0 | 0 | 0 | 1 | 0 | 4 | -1014427081
|  |  | Hloubení rýh š do 2000 mm v hornině tř. 4 objemu do 5000 m3 | [19 empty] | PP | 2
|  |  | viz. Příloha č.1 - Výkaz výměr a rozpočtu zemních prací | [19 empty] | VV | 2 | 1 | -1 | 0 | ROZPOCET
|  |  | (3180,39+317,38)*0,5 |  |  |  | 1748.885 | [15 empty] | VV | 2 | 2 | -1 | 1 | ROZPOCET
18 | K | 132301209 | Příplatek za lepivost k hloubení rýh š do 2000 mm v hornině tř. 4 |  |  | m3 | 524.666 |  |  | 0 |  | CS ÚRS 2013 01 |  |  | základní |  |  | 0 | 0 | 0 | 0 | 4 | K | 2 |  |  |  | ROZPOCET | 0 | 0 | 0 | 0 | 0 | 1 | 0 | 4 | 1124787585
|  |  | Příplatek za lepivost k hloubení rýh š do 2000 mm v hornině tř. 4 | [19 empty] | PP | 2
|  |  | 1748,885*0,3 |  |  |  | 524.666 | [15 empty] | VV | 2 | 2 | -1 | 1 | ROZPOCET
19 | K | 151101101 | Zřízení příložného pažení a rozepření stěn rýh hl do 2 m |  |  | m2 | 5900.74 |  |  | 0 |  | CS ÚRS 2013 01 |  |  | základní |  |  | 0.00084 | 4.9566 | 0 | 0 | 4 | K | 2 |  |  |  | ROZPOCET | 0 | 0 | 0 | 0 | 0 | 1 | 0 | 4 | -2071909496
|  |  | Zřízení příložného pažení a rozepření stěn rýh hl do 2 m | [19 empty] | PP | 2
|  |  | viz. Příloha č.1 - Výkaz výměr a rozpočtu zemních prací | [19 empty] | VV | 2 | 1 | -1 | 0 | ROZPOCET
|  |  | 5900,74 |  |  |  | 5900.74 | [15 empty] | VV | 2 | 2 | -1 | 1 | ROZPOCET
20 | K | 151101111 | Odstranění příložného pažení a rozepření stěn rýh hl do 2 m |  |  | m2 | 5900.74 |  |  | 0 |  | CS ÚRS 2013 01 |  |  | základní |  |  | 0 | 0 | 0 | 0 | 4 | K | 2 |  |  |  | ROZPOCET | 0 | 0 | 0 | 0 | 0 | 1 | 0 | 4 | -1882231906
|  |  | Odstranění příložného pažení a rozepření stěn rýh hl do 2 m | [19 empty] | PP | 2
|  |  | dle položky zřízení | [19 empty] | VV | 2 | 1 | -1 | 0 | ROZPOCET
|  |  | 5900,74 |  |  |  | 5900.74 | [15 empty] | VV | 2 | 2 | -1 | 1 | ROZPOCET
21 | K | 151101201 | Zřízení příložného pažení stěn výkopu hl do 4 m |  |  | m2 | 124.14 |  |  | 0 |  | CS ÚRS 2013 01 |  |  | základní |  |  | 0.0007 | 0.086898 | 0 | 0 | 4 | K | 2 |  |  |  | ROZPOCET | 0 | 0 | 0 | 0 | 0 | 1 | 0 | 4 | -1782986498
|  |  | Zřízení příložného pažení stěn výkopu hl do 4 m | [19 empty] | PP | 2
|  |  | viz. Příloha č.1 - Výkaz výměr a rozpočtu zemních prací | [19 empty] | VV | 2 | 1 | -1 | 0 | ROZPOCET
|  |  | 124,14 |  |  |  | 124.14 | [15 empty] | VV | 2 | 2 | -1 | 1 | ROZPOCET
22 | K | 151101211 | Odstranění příložného pažení stěn hl do 4 m |  |  | m2 | 124.14 |  |  | 0 |  | CS ÚRS 2013 01 |  |  | základní |  |  | 0 | 0 | 0 | 0 | 4 | K | 2 |  |  |  | ROZPOCET | 0 | 0 | 0 | 0 | 0 | 1 | 0 | 4 | -1731806324
|  |  | Odstranění příložného pažení stěn hl do 4 m | [19 empty] | PP | 2
|  |  | dle položky zřízení | [19 empty] | VV | 2 | 1 | -1 | 0 | ROZPOCET
|  |  | 124,14 |  |  |  | 124.14 | [15 empty] | VV | 2 | 2 | -1 | 1 | ROZPOCET
23 | K | 161101101 | Svislé přemístění výkopku z horniny tř. 1 až 4 hl výkopu do 2,5 m |  |  | m3 | 1807.55 |  |  | 0 |  | CS ÚRS 2013 01 |  |  | základní |  |  | 0 | 0 | 0 | 0 | 4 | K | 2 |  |  |  | ROZPOCET | 0 | 0 | 0 | 0 | 0 | 1 | 0 | 4 | -1081375334
|  |  | Svislé přemístění výkopku z horniny tř. 1 až 4 hl výkopu do 2,5 m | [19 empty] | PP | 2
|  |  | dle tab. č. 8 (úvod ceníku 800 -1) | [19 empty] | VV | 2 | 1 | -1 | 0 | ROZPOCET
|  |  | (58,66+58,66+1748,89+1748,89)*0,5 |  |  |  | 1807.55 | [15 empty] | VV | 2 | 2 | -1 | 1 | ROZPOCET
24 | K | 162301101 | Vodorovné přemístění do 500 m výkopku/sypaniny z horniny tř. 1 až 4 |  |  | m3 | 4242.58 |  |  | 0 |  | CS ÚRS 2013 01 |  |  | základní |  |  | 0 | 0 | 0 | 0 | 4 | K | 2 |  |  |  | ROZPOCET | 0 | 0 | 0 | 0 | 0 | 1 | 0 | 4 | -1189735421
|  |  | Vodorovné přemístění do 500 m výkopku/sypaniny z horniny tř. 1 až 4 | [19 empty] | PP | 2
|  |  | zemina pro zásyp rýhy na meziskládku zpět | [19 empty] | VV | 2 | 1 | -1 | 0 | ROZPOCET
|  |  | 2121,29*2 |  |  |  | 4242.58 | [15 empty] | VV | 2 | 2 | -1 | 1 | ROZPOCET
25 | K | 162701105 | Vodorovné přemístění do 10000 m výkopku/sypaniny z horniny tř. 1 až 4 |  |  | m3 | 1493.81 |  |  | 0 |  | CS ÚRS 2013 01 |  |  | základní |  |  | 0 | 0 | 0 | 0 | 4 | K | 2 |  |  |  | ROZPOCET | 0 | 0 | 0 | 0 | 0 | 1 | 0 | 4 | -783526069
|  |  | Vodorovné přemístění do 10000 m výkopku/sypaniny z horniny tř. 1 až 4 | [19 empty] | PP | 2
|  |  | přebytečná zemina | [19 empty] | VV | 2 | 1 | -1 | 0 | ROZPOCET
|  |  | 58,66+58,66+1748,89+1748,89-2121,29 |  |  |  | 1493.81 | [15 empty] | VV | 2 | 2 | -1 | 1 | ROZPOCET
26 | K | 162701109 | Příplatek k vodorovnému přemístění výkopku/sypaniny z horniny tř. 1 až 4 ZKD 1000 m přes 10000 m |  |  | m3 | 14938.1 |  |  | 0 |  | CS ÚRS 2013 01 |  |  | základní |  |  | 0 | 0 | 0 | 0 | 4 | K | 2 |  |  |  | ROZPOCET | 0 | 0 | 0 | 0 | 0 | 1 | 0 | 4 | 143063794
|  |  | Příplatek k vodorovnému přemístění výkopku/sypaniny z horniny tř. 1 až 4 ZKD 1000 m přes 10000 m | [19 empty] | PP | 2
|  |  | 1493,81*10 |  |  |  | 14938.1 | [15 empty] | VV | 2 | 2 | -1 | 1 | ROZPOCET
27 | K | 167101102 | Nakládání výkopku z hornin tř. 1 až 4 přes 100 m3 |  |  | m3 | 2121.29 |  |  | 0 |  | CS ÚRS 2013 01 |  |  | základní |  |  | 0 | 0 | 0 | 0 | 4 | K | 2 |  |  |  | ROZPOCET | 0 | 0 | 0 | 0 | 0 | 1 | 0 | 4 | -1786472724
|  |  | Nakládání výkopku z hornin tř. 1 až 4 přes 100 m3 | [19 empty] | PP | 2
|  |  | zemina z meziskládky pro zásyp rýhy dle viz. Příloha č.1 - Výkaz výměr a rozpočtu zemních prací | [19 empty] | VV | 2 | 1 | -1 | 0 | ROZPOCET
|  |  | 2292,93+107,74-190,83-5,48-83,07 |  |  |  | 2121.29 | [15 empty] | VV | 2 | 2 | -1 | 1 | ROZPOCET
28 | K | 171201211 | Poplatek za uložení odpadu ze sypaniny na skládce (skládkovné) |  |  | t | 2688.858 |  |  | 0 |  | CS ÚRS 2013 01 |  |  | základní |  |  | 0 | 0 | 0 | 0 | 4 | K | 2 |  |  |  | ROZPOCET | 0 | 0 | 0 | 0 | 0 | 1 | 0 | 4 | -1938332521
|  |  | Poplatek za uložení odpadu ze sypaniny na skládce (skládkovné) | [19 empty] | PP | 2
|  |  | 1493,81*1,8 |  |  |  | 2688.858 | [15 empty] | VV | 2 | 2 | -1 | 1 | ROZPOCET
29 | K | 174101101 | Zásyp jam, šachet rýh nebo kolem objektů sypaninou se zhutněním |  |  | m3 | 2400.67 |  |  | 0 |  | CS ÚRS 2013 01 |  |  | základní |  |  | 0 | 0 | 0 | 0 | 4 | K | 2 |  |  |  | ROZPOCET | 0 | 0 | 0 | 0 | 0 | 1 | 0 | 4 | 531726695
|  |  | Zásyp jam, šachet rýh nebo kolem objektů sypaninou se zhutněním | [19 empty] | PP | 2
|  |  | viz. Příloha č.1 - Výkaz výměr a rozpočtu zemních prací | [19 empty] | VV | 2 | 1 | -1 | 0 | ROZPOCET
|  |  | zásyp rýh a jam zeminou z výkopu | [19 empty] | VV | 2 | 1 | -1 | 0 | ROZPOCET
|  |  | 2121,29 |  |  |  | 2121.29 | [15 empty] | VV | 2 | 2 | -1 | 0 | ROZPOCET
|  |  | zásyp rýh štěrkodrtí frakce 0 - 32 | [19 empty] | VV | 2 | 1 | -1 | 0 | ROZPOCET
|  |  | 279,38 |  |  |  | 279.38 | [15 empty] | VV | 2 | 2 | -1 | 0 | ROZPOCET
|  |  | Součet |  |  |  | 2400.67 | [15 empty] | VV | 2 | 4 | -1 | 1 | ROZPOCET
30 | M | 583441710 | štěrkodrť frakce 0-32 třída C |  |  | t | 558.76 |  |  | 0 |  | CS ÚRS 2013 01 |  |  | základní |  |  | 1 | 558.76 | 0 | 0 | 8 | M | 2 |  |  |  | ROZPOCET | 0 | 0 | 0 | 0 | 0 | 1 | 0 | 4 | -1901202940
|  |  | štěrkodrť frakce 0-32 třída C | [19 empty] | PP | 2
|  |  | výměna materiálu pod vozovkou | [19 empty] | VV | 2 | 1 | -1 | 0 | ROZPOCET
|  |  | asfalt (190,83m3), asfalt místní (5,48m3), zámková dlažba (83,07m3) | [19 empty] | VV | 2 | 1 | -1 | 0 | ROZPOCET
|  |  | (190,83+5,48+83,07)*2,0 |  |  |  | 558.76 | [15 empty] | VV | 2 | 2 | -1 | 1 | ROZPOCET
31 | K | 175101101 | Obsypání potrubí bez prohození sypaniny z hornin tř. 1 až 4 uloženým do 3 m od kraje výkopu |  |  | m3 | 609.29 |  |  | 0 |  | CS ÚRS 2013 01 |  |  | základní |  |  | 0 | 0 | 0 | 0 | 4 | K | 2 |  |  |  | ROZPOCET | 0 | 0 | 0 | 0 | 0 | 1 | 0 | 4 | 752972787
|  |  | Obsypání potrubí bez prohození sypaniny z hornin tř. 1 až 4 uloženým do 3 m od kraje výkopu | [19 empty] | PP | 2
|  |  | viz. Příloha č.1 - Výkaz výměr a rozpočtu zemních prací | [19 empty] | VV | 2 | 1 | -1 | 0 | ROZPOCET
|  |  | 602,71+6,58 |  |  |  | 609.29 | [15 empty] | VV | 2 | 2 | -1 | 1 | ROZPOCET
32 | M | 583313450 | kamenivo těžené drobné frakce 0-4 |  |  | t | 1151.558 |  |  | 0 |  | CS ÚRS 2013 01 |  |  | základní |  |  | 1 | 1151.558 | 0 | 0 | 8 | M | 2 |  |  |  | ROZPOCET | 0 | 0 | 0 | 0 | 0 | 1 | 0 | 4 | 2090518336
|  |  | kamenivo těžené drobné frakce 0-4 | [19 empty] | PP | 2
|  |  | 609,29*1,89 |  |  |  | 1151.558 | [15 empty] | VV | 2 | 2 | -1 | 1 | ROZPOCET
33 | K | 180402111 | Založení parkového trávníku výsevem v rovině a ve svahu do 1:5 |  |  | m2 | 224.26 |  |  | 0 |  | CS ÚRS 2012 01 |  |  | základní |  |  | 0 | 0 | 0 | 0 | 4 | K | 2 |  |  |  | ROZPOCET | 0 | 0 | 0 | 0 | 0 | 1 | 0 | 4 | 470549222
|  |  | Založení parkového trávníku výsevem v rovině a ve svahu do 1:5 | [19 empty] | PP | 2
|  |  | viz. Příloha č.1 - Výkaz výměr a rozpočtu zemních prací | [19 empty] | VV | 2 | 1 | -1 | 0 | ROZPOCET
|  |  | 200,26+24 |  |  |  | 224.26 | [15 empty] | VV | 2 | 2 | -1 | 1 | ROZPOCET
34 | M | 005724100 | osivo směs travní parková |  |  | kg | 4.485 |  |  | 0 |  | CS ÚRS 2013 01 |  |  | základní |  |  | 0.001 | 0.004485 | 0 | 0 | 8 | M | 2 |  |  |  | ROZPOCET | 0 | 0 | 0 | 0 | 0 | 1 | 0 | 4 | 1699728020
|  |  | osivo směs travní parková rekreační | [19 empty] | PP | 2
|  |  | 200,26*0,02+24*0,02 |  |  |  | 4.485 | [15 empty] | VV | 2 | 2 | -1 | 1 | ROZPOCET
35 | K | 181301112 | Rozprostření ornice tl vrstvy do 150 mm pl přes 500 m2 v rovině nebo ve svahu do 1:5 |  |  | m2 | 12405.6 |  |  | 0 |  | CS ÚRS 2013 01 |  |  | základní |  |  | 0 | 0 | 0 | 0 | 4 | K | 2 |  |  |  | ROZPOCET | 0 | 0 | 0 | 0 | 0 | 1 | 0 | 4 | 1654406931
|  |  | Rozprostření ornice tl vrstvy do 150 mm pl přes 500 m2 v rovině nebo ve svahu do 1:5 | [19 empty] | PP | 2
|  |  | viz. Příloha č.1 - Výkaz výměr a rozpočtu zemních prací | [19 empty] | VV | 2 | 1 | -1 | 0 | ROZPOCET
|  |  | délka pruhu (1547,2m), šíře pruhu (8m) | [19 empty] | VV | 2 | 1 | -1 | 0 | ROZPOCET
|  |  | 1547,2*8+28 |  |  |  | 12405.6 | [15 empty] | VV | 2 | 2 | -1 | 1 | ROZPOCET
36 | K | 181951101 | Úprava pláně v hornině tř. 1 až 4 bez zhutnění |  |  | m2 | 12823.98 |  |  | 0 |  | CS ÚRS 2013 01 |  |  | základní |  |  | 0 | 0 | 0 | 0 | 4 | K | 2 |  |  |  | ROZPOCET | 0 | 0 | 0 | 0 | 0 | 1 | 0 | 4 | -2080570646
|  |  | Úprava pláně v hornině tř. 1 až 4 bez zhutnění | [19 empty] | PP | 2
|  |  | výpočet byl proveden na podkladě přiložené tabulky | [19 empty] | VV | 2 | 1 | -1 | 0 | ROZPOCET
|  |  | 145,12+3,22+45,78+200,26+1547,2*8+24+28 |  |  |  | 12823.98 | [15 empty] | VV | 2 | 2 | -1 | 1 | ROZPOCET
| 2 - Zakládání | [8 empty] | 0 | [6 empty] | 0 |  | 1.3634 |  | 0 | 1 | D | 1 |  |  |  | ROZPOCET | [6 empty] | 0
37 | K | 212755215 | Trativody z drenážních trubek plastových flexibilních D 130 mm bez lože |  |  | m | 1867.7 |  |  | 0 |  | CS ÚRS 2013 01 |  |  | základní |  |  | 0.00073 | 1.3634 | 0 | 0 | 4 | K | 2 |  |  |  | ROZPOCET | 0 | 0 | 0 | 0 | 0 | 1 | 0 | 4 | -57948271
|  |  | Trativody z drenážních trubek plastových flexibilních D 130 mm bez lože | [19 empty] | PP | 2
|  |  | viz. Příloha č.1 - Výkaz výměr a rozpočtu zemních prací | [19 empty] | VV | 2 | 1 | -1 | 0 | ROZPOCET
|  |  | 1930,5+2,20+15,0-80,0 |  |  |  | 1867.7 | [15 empty] | VV | 2 | 2 | -1 | 1 | ROZPOCET
| 4 - Vodorovné konstrukce | [8 empty] | 0 | [6 empty] | 0 |  | 948.675 |  | 0 | 1 | D | 1 |  |  |  | ROZPOCET | [6 empty] | 0
38 | K | 451541111 | Lože pod potrubí otevřený výkop ze štěrkodrtě |  |  | m3 | 317.38 |  |  | 0 |  | CS ÚRS 2013 01 |  |  | základní |  |  | 1.7034 | 540.6251 | 0 | 0 | 4 | K | 2 |  |  |  | ROZPOCET | 0 | 0 | 0 | 0 | 0 | 1 | 0 | 4 | 294658087
|  |  | Lože pod potrubí otevřený výkop ze štěrkodrtě | [19 empty] | PP | 2
|  |  | viz. Příloha č.1 - Výkaz výměr a rozpočtu zemních prací | [19 empty] | VV | 2 | 1 | -1 | 0 | ROZPOCET
|  |  | 317,38 |  |  |  | 317.38 | [15 empty] | VV | 2 | 2 | -1 | 1 | ROZPOCET
39 | K | 451572111 | Lože pod potrubí otevřený výkop z kameniva drobného těženého |  |  | m3 | 211.83 |  |  | 0 |  | CS ÚRS 2013 01 |  |  | základní |  |  | 1.8908 | 400.5218 | 0 | 0 | 4 | K | 2 |  |  |  | ROZPOCET | 0 | 0 | 0 | 0 | 0 | 1 | 0 | 4 | -2125994070
|  |  | Lože pod potrubí otevřený výkop z kameniva drobného těženého | [19 empty] | PP | 2
|  |  | viz. Příloha č.1 - Výkaz výměr a rozpočtu zemních prací | [19 empty] | VV | 2 | 1 | -1 | 0 | ROZPOCET
|  |  | 209,63+2,20 |  |  |  | 211.83 | [15 empty] | VV | 2 | 2 | -1 | 1 | ROZPOCET
40 | K | 451577877 | Podklad nebo lože pod dlažbu vodorovný nebo do sklonu 1:5 ze štěrkopísku tl do 100 mm |  |  | m2 | 45.78 |  |  | 0 |  | CS ÚRS 2013 01 |  |  | základní |  |  | 0.16192 | 7.4127 | 0 | 0 | 4 | K | 2 |  |  |  | ROZPOCET | 0 | 0 | 0 | 0 | 0 | 1 | 0 | 4 | -1931739221
|  |  | Podklad nebo lože pod dlažbu vodorovný nebo do sklonu 1:5 ze štěrkopísku tl do 100 mm | [19 empty] | PP | 2
|  |  | viz. Příloha č.1 - Výkaz výměr a rozpočtu zemních prací | [19 empty] | VV | 2 | 1 | -1 | 0 | ROZPOCET
|  |  | 45,78 |  |  |  | 45.78 | [15 empty] | VV | 2 | 2 | -1 | 1 | ROZPOCET
41 | K | 452313141 | Podkladní bloky z betonu prostého tř. C 16/20 otevřený výkop |  |  | m3 | 3.78 |  |  | 0 |  | CS ÚRS 2013 01 |  |  | základní |  |  | 0 | 0 | 0 | 0 | 4 | K | 2 |  |  |  | ROZPOCET | 0 | 0 | 0 | 0 | 0 | 1 | 0 | 4 | -30939759
|  |  | Podkladní a zajišťovací konstrukce z betonu prostého v otevřeném výkopu bloky pro potrubí z betonu tř. C 16/20 | [19 empty] | PP | 2
|  |  | viz příloha č. 2 - Specifikace materiálu, viz příloha PD - F.SO.02.3.F.7 | [19 empty] | VV | 2 | 1 | -1 | 0 | ROZPOCET
|  |  | 3,78 |  |  |  | 3.78 | [15 empty] | VV | 2 | 2 | -1 | 1 | ROZPOCET
42 | K | 452353101 | Bednění podkladních bloků otevřený výkop |  |  | m2 | 18.06 |  |  | 0 |  | CS ÚRS 2013 01 |  |  | základní |  |  | 0.00639 | 0.1154 | 0 | 0 | 4 | K | 2 |  |  |  | ROZPOCET | 0 | 0 | 0 | 0 | 0 | 1 | 0 | 4 | 1859296636
|  |  | Bednění podkladních bloků otevřený výkop | [19 empty] | PP | 2
|  |  | viz příloha č. 2 - Specifikace materiálu, viz příloha PD - F.SO.02.3.F.7 | [19 empty] | VV | 2 | 1 | -1 | 0 | ROZPOCET
|  |  | 18,06 |  |  |  | 18.06 | [15 empty] | VV | 2 | 2 | -1 | 1 | ROZPOCET
| 5 - Komunikace | [8 empty] | 0 | [6 empty] | 0 |  | 240.5678 |  | 0 | 1 | D | 1 |  |  |  | ROZPOCET | [6 empty] | 0
43 | K | 564861111 | Podklad ze štěrkodrtě ŠD tl 200 mm |  |  | m2 | 194.9 |  |  | 0 |  | CS ÚRS 2013 01 |  |  | základní |  |  | 0.3708 | 72.2689 | 0 | 0 | 4 | K | 2 |  |  |  | ROZPOCET | 0 | 0 | 0 | 0 | 0 | 1 | 0 | 4 | 1960674942
|  |  | Podklad ze štěrkodrtě ŠD tl 200 mm | [19 empty] | PP | 2
|  |  | viz. Příloha č.1 - Výkaz výměr a rozpočtu zemních prací | [19 empty] | VV | 2 | 1 | -1 | 0 | ROZPOCET
|  |  | 145,12+45,78+4 |  |  |  | 194.9 | [15 empty] | VV | 2 | 2 | -1 | 1 | ROZPOCET
44 | K | 565155111 | Asfaltový beton vrstva podkladní ACP 16 (obalované kamenivo OKS) tl 70 mm š do 3 m |  |  | m2 | 254.667 |  |  | 0 |  | CS ÚRS 2013 01 |  |  | základní |  |  | 0.18463 | 47.0192 | 0 | 0 | 4 | K | 2 |  |  |  | ROZPOCET | 0 | 0 | 0 | 0 | 0 | 1 | 0 | 4 | -2096278700
|  |  | Asfaltový beton vrstva podkladní ACP 16 (obalované kamenivo OKS) tl 70 mm š do 3 m | [19 empty] | PP | 2
|  |  | viz. Příloha č.1 - Výkaz výměr a rozpočtu zemních prací | [19 empty] | VV | 2 | 1 | -1 | 0 | ROZPOCET
|  |  | 131,93*1,9+4 |  |  |  | 254.667 | [15 empty] | VV | 2 | 2 | -1 | 1 | ROZPOCET
45 | K | 567122112 | Podklad z kameniva zpevněného cementem KSC I tl 130 mm |  |  | m2 | 201.895 |  |  | 0 |  | CS ÚRS 2013 01 |  |  | základní |  |  | 0.33206 | 67.0413 | 0 | 0 | 4 | K | 2 |  |  |  | ROZPOCET | 0 | 0 | 0 | 0 | 0 | 1 | 0 | 4 | 1695919971
|  |  | Podklad z kameniva zpevněného cementem KSC I tl 130 mm | [19 empty] | PP | 2
|  |  | viz. Příloha č.1 - Výkaz výměr a rozpočtu zemních prací | [19 empty] | VV | 2 | 1 | -1 | 0 | ROZPOCET
|  |  | 131,93*1,5+4 |  |  |  | 201.895 | [15 empty] | VV | 2 | 2 | -1 | 1 | ROZPOCET
46 | K | 573111112 | Postřik živičný infiltrační s posypem z asfaltu množství 1 kg/m2 |  |  | m2 | 259.062 |  |  | 0 |  | CS ÚRS 2013 01 |  |  | základní |  |  | 0.00601 | 1.557 | 0 | 0 | 4 | K | 2 |  |  |  | ROZPOCET | 0 | 0 | 0 | 0 | 0 | 1 | 0 | 4 | -1370975590
|  |  | Postřik živičný infiltrační s posypem z asfaltu množství 1 kg/m2 | [19 empty] | PP | 2
|  |  | viz. Příloha č.1 - Výkaz výměr a rozpočtu zemních prací | [19 empty] | VV | 2 | 1 | -1 | 0 | ROZPOCET
|  |  | 131,93*1,9+2,93*1,5+4 |  |  |  | 259.062 | [15 empty] | VV | 2 | 2 | -1 | 1 | ROZPOCET
47 | K | 573211111 | Postřik živičný spojovací z asfaltu v množství do 0,70 kg/m2 |  |  | m2 | 404.185 |  |  | 0 |  | CS ÚRS 2013 01 |  |  | základní |  |  | 0.00061 | 0.24655 | 0 | 0 | 4 | K | 2 |  |  |  | ROZPOCET | 0 | 0 | 0 | 0 | 0 | 1 | 0 | 4 | 1359070298
|  |  | Postřik živičný spojovací z asfaltu v množství do 0,70 kg/m2 | [19 empty] | PP | 2
|  |  | viz. Příloha č.1 - Výkaz výměr a rozpočtu zemních prací | [19 empty] | VV | 2 | 1 | -1 | 0 | ROZPOCET
|  |  | 131,93*3+2,93*1,5+4 |  |  |  | 404.185 | [15 empty] | VV | 2 | 2 | -1 | 1 | ROZPOCET
48 | K | 574541111 | Penetrační makadam jemný PMJ tl 50 mm |  |  | m2 | 8.79 |  |  | 0 |  | CS ÚRS 2013 01 |  |  | základní |  |  | 0.12169 | 1.0697 | 0 | 0 | 4 | K | 2 |  |  |  | ROZPOCET | 0 | 0 | 0 | 0 | 0 | 1 | 0 | 4 | 261701207
|  |  | Penetrační makadam jemný PMJ tl 50 mm | [19 empty] | PP | 2
|  |  | viz. Příloha č.1 - Výkaz výměr a rozpočtu zemních prací | [19 empty] | VV | 2 | 1 | -1 | 0 | ROZPOCET
|  |  | (2,93*1,5)*2 |  |  |  | 8.79 | [15 empty] | VV | 2 | 2 | -1 | 1 | ROZPOCET
49 | K | 577134111 | Asfaltový beton vrstva obrusná ACO 11 (ABS) tř. I tl 40 mm š do 3 m z nemodifikovaného asfaltu |  |  | m2 | 399.79 |  |  | 0 |  | CS ÚRS 2013 01 |  |  | základní |  |  | 0.10373 | 41.4702 | 0 | 0 | 4 | K | 2 |  |  |  | ROZPOCET | 0 | 0 | 0 | 0 | 0 | 1 | 0 | 4 | -1373581180
|  |  | Asfaltový beton vrstva obrusná ACO 11 (ABS) tř. I tl 40 mm š do 3 m z nemodifikovaného asfaltu | [19 empty] | PP | 2
|  |  | viz. Příloha č.1 - Výkaz výměr a rozpočtu zemních prací | [19 empty] | VV | 2 | 1 | -1 | 0 | ROZPOCET
|  |  | 131,93*3+4 |  |  |  | 399.79 | [15 empty] | VV | 2 | 2 | -1 | 1 | ROZPOCET
50 | K | 577155111 | Asfaltový beton vrstva obrusná ACO 16 (ABH) tl 60 mm š do 3 m z nemodifikovaného asfaltu |  |  | m2 | 4.395 |  |  | 0 |  | CS ÚRS 2013 01 |  |  | základní |  |  | 0.15559 | 0.68382 | 0 | 0 | 4 | K | 2 |  |  |  | ROZPOCET | 0 | 0 | 0 | 0 | 0 | 1 | 0 | 4 | -481835133
|  |  | Asfaltový beton vrstva obrusná ACO 16 (ABH) tl 60 mm š do 3 m z nemodifikovaného asfaltu | [19 empty] | PP | 2
|  |  | viz. Příloha č.1 - Výkaz výměr a rozpočtu zemních prací | [19 empty] | VV | 2 | 1 | -1 | 0 | ROZPOCET
|  |  | 2,93*1,5 |  |  |  | 4.395 | [15 empty] | VV | 2 | 2 | -1 | 1 | ROZPOCET
51 | K | 596211211 | Kladení zámkové dlažby komunikací pro pěší tl 80 mm skupiny A pl do 100 m2 |  |  | m2 | 70.754 |  |  | 0 |  | CS ÚRS 2013 01 |  |  | základní |  |  | 0.08565 | 6.0601 | 0 | 0 | 4 | K | 2 |  |  |  | ROZPOCET | 0 | 0 | 0 | 0 | 0 | 1 | 0 | 4 | -1819660466
|  |  | Kladení zámkové dlažby komunikací pro pěší tl 80 mm skupiny A pl do 100 m2 | [19 empty] | PP | 2
|  |  | délka dlažby 41,62m, šíře 1,7m | [19 empty] | VV | 2 | 1 | -1 | 0 | ROZPOCET
|  |  | 41,62*1,7 |  |  |  | 70.754 | [15 empty] | VV | 2 | 2 | -1 | 1 | ROZPOCET
52 | M | 592450070 | dlažba zámková H-PROFIL HBB 20x16,5x8 cm přírodní |  |  | m2 | 14.15 |  |  | 0 |  | CS ÚRS 2013 01 |  |  | základní |  |  | 0.18 | 2.547 | 0 | 0 | 8 | M | 2 |  |  |  | ROZPOCET | 0 | 0 | 0 | 0 | 0 | 1 | 0 | 4 | -1088581450
|  |  | dlažba zámková H-PROFIL HBB 20x16,5x8 cm přírodní | [19 empty] | PP | 2
|  |  | 20% nového mareriálu (z celk. mn.) | [19 empty] | VV | 2 | 1 | -1 | 0 | ROZPOCET
|  |  | 70,75*0,2 |  |  |  | 14.15 | [15 empty] | VV | 2 | 2 | -1 | 1 | ROZPOCET
53 | K | 599142111 | Úprava zálivky dilatačních nebo pracovních spár v cementobetonovém krytu hl do 40 mm š do 40 mm |  |  | m | 269.72 |  |  | 0 |  | CS ÚRS 2013 01 |  |  | základní |  |  | 0.00224 | 0.60417 | 0 | 0 | 4 | K | 2 |  |  |  | ROZPOCET | 0 | 0 | 0 | 0 | 0 | 1 | 0 | 4 | -1591335810
|  |  | Úprava zálivky dilatačních nebo pracovních spár v cementobetonovém krytu hl do 40 mm š do 40 mm | [19 empty] | PP | 2
|  |  | viz. Příloha č.1 - Výkaz výměr a rozpočtu zemních prací | [19 empty] | VV | 2 | 1 | -1 | 0 | ROZPOCET
|  |  | (131,93+2,93)*2 |  |  |  | 269.72 | [15 empty] | VV | 2 | 2 | -1 | 1 | ROZPOCET
| 8 - Trubní vedení | [8 empty] | 0 | [6 empty] | 0 |  | 36.2526 |  | 0 | 1 | D | 1 |  |  |  | ROZPOCET | [6 empty] | 0
54 | K | 857242121 | Montáž litinových tvarovek jednoosých přírubových otevřený výkop DN 80 |  |  | kus | 4 |  |  | 0 |  | CS ÚRS 2013 01 |  |  | základní |  |  | 0.0008 | 0.0032 | 0 | 0 | 4 | K | 2 |  |  |  | ROZPOCET | 0 | 0 | 0 | 0 | 0 | 1 | 0 | 4 | -725812740
|  |  | Montáž litinových tvarovek na potrubí litinovém tlakovém jednoosých na potrubí z trub přírubových v otevřeném výkopu, kanálu nebo v šachtě DN 80 | [19 empty] | PP | 2
55 | M | 552540470 | koleno přírubové z tvárné litiny,práškový epoxid, tl.250µm s patkou N-kus DN 80 mm |  |  | kus | 4 |  |  | 0 |  | CS ÚRS 2013 01 |  |  | základní |  |  | 0.0122 | 0.0488 | 0 | 0 | 8 | M | 2 |  |  |  | ROZPOCET | 0 | 0 | 0 | 0 | 0 | 1 | 0 | 4 | -917841687
|  |  | trouby a tvarovky litinové tlakové kolena přírubová s patkou 90° zn. N tvárná litina dle ČSN EN 545 uvnitř i vně: práškový epoxid dle GSK-RAL, min. tl. 250 µm DN 80 | [19 empty] | PP | 2
|  |  | viz příloha č. 2 - Specifikace materiálu, viz příloha PD - F.SO.02.3.F.7 | [19 empty] | VV | 2 | 1 | -1 | 0 | ROZPOCET
|  |  | 4 |  |  |  | 4 | [15 empty] | VV | 2 | 2 | -1 | 1 | ROZPOCET
56 | K | 857262121 | Montáž litinových tvarovek jednoosých přírubových otevřený výkop DN 100 |  |  | kus | 3 |  |  | 0 |  | CS ÚRS 2013 01 |  |  | základní |  |  | 0.00163 | 0.00489 | 0 | 0 | 4 | K | 2 |  |  |  | ROZPOCET | 0 | 0 | 0 | 0 | 0 | 1 | 0 | 4 | -1464007015
|  |  | Montáž litinových tvarovek na potrubí litinovém tlakovém jednoosých na potrubí z trub přírubových v otevřeném výkopu, kanálu nebo v šachtě DN 100 | [19 empty] | PP | 2
57 | M | 040010011016 | PŘÍRUBA DN 100/110 |  |  | kus | 2 |  |  | 0 |  |  |  |  | základní |  |  | 0.006 | 0.012 | 0 | 0 | 8 | M | 2 |  |  |  | ROZPOCET | 0 | 0 | 0 | 0 | 0 | 1 | 0 | 4 | 1036998950
|  |  | PŘÍRUBOVÁ SPOJENÍ JIŠTĚNÁ PROTI POSUNU PRO PE DN 100/110 | [19 empty] | PP | 2
|  |  | viz příloha č. 2 - specifikace materiálu, viz příloha PD - F.SO.02.3.F.07 | [19 empty] | VV | 2 | 1 | -1 | 0 | ROZPOCET
|  |  | 2 |  |  |  | 2 | [15 empty] | VV | 2 | 2 | -1 | 1 | ROZPOCET
58 | M | 560010011016 | PŘÍRUBA DVOUKOMOROVÁ DN 100/110 |  |  | kus | 1 |  |  | 0 |  |  |  |  | základní |  |  | 0.004 | 0.004 | 0 | 0 | 8 | M | 2 |  |  |  | ROZPOCET | 0 | 0 | 0 | 0 | 0 | 1 | 0 | 4 | -334838989
|  |  | PŘÍRUBOVÁ SPOJENÍ DVOUKOMOROVÁ PŘÍRUBA PRO PVC DN 100/110 | [19 empty] | PP | 2
|  |  | viz příloha č. 2 - specifikace materiálu, viz příloha PD - F.SO.02.3.F.07 | [19 empty] | VV | 2 | 1 | -1 | 0 | ROZPOCET
|  |  | 1 |  |  |  | 1 | [15 empty] | VV | 2 | 2 | -1 | 1 | ROZPOCET
59 | K | 857264121 | Montáž litinových tvarovek odbočných přírubových otevřený výkop DN 10 |  |  | kus | 1 |  |  | 0 |  | CS ÚRS 2013 01 |  |  | základní |  |  | 0.00244 | 0.00244 | 0 | 0 | 4 | K | 2 |  |  |  | ROZPOCET | 0 | 0 | 0 | 0 | 0 | 1 | 0 | 4 | 469526303
|  |  | Montáž litinových tvarovek na potrubí litinovém tlakovém odbočných na potrubí z trub přírubových v otevřeném výkopu, kanálu nebo v šachtě DN 100 | [19 empty] | PP | 2
60 | M | 552535160 | tvarovka přírubová litinová s přírubovou odbočkou,práškový epoxid, tl.250µm T-kus DN 100/100 mm |  |  | kus | 1 |  |  | 0 |  | CS ÚRS 2013 01 |  |  | základní |  |  | 0.0197 | 0.0197 | 0 | 0 | 8 | M | 2 |  |  |  | ROZPOCET | 0 | 0 | 0 | 0 | 0 | 1 | 0 | 4 | 1440183083
|  |  | trouby a tvarovky litinové tlakové přírubové odbočky zn. T tvarovka přírubová s přírubuvou odbočkou zn.T tvárná litina dle ČSN EN 545 uvnitř i vně: práškový epoxid dle GSK-RAL, min. tl. 250 µm DN 100/100 | [19 empty] | PP | 2
|  |  | viz příloha č. 2 - Specifikace materiálu, viz příloha PD - F.SO.02.3.F.7 | [19 empty] | VV | 2 | 1 | -1 | 0 | ROZPOCET
|  |  | 1 |  |  |  | 1 | [15 empty] | VV | 2 | 2 | -1 | 1 | ROZPOCET
61 | K | 857352121 | Montáž litinových tvarovek jednoosých přírubových otevřený výkop DN 200 |  |  | kus | 2 |  |  | 0 |  | CS ÚRS 2013 01 |  |  | základní |  |  | 0.00293 | 0.00586 | 0 | 0 | 4 | K | 2 |  |  |  | ROZPOCET | 0 | 0 | 0 | 0 | 0 | 1 | 0 | 4 | -985575184
|  |  | Montáž litinových tvarovek na potrubí litinovém tlakovém jednoosých na potrubí z trub přírubových v otevřeném výkopu, kanálu nebo v šachtě DN 200 | [19 empty] | PP | 2
62 | M | 040020022510 | PŘÍRUBA DN 200/225 |  |  | kus | 1 |  |  | 0 |  |  |  |  | základní |  |  | 0.018 | 0.018 | 0 | 0 | 8 | M | 2 |  |  |  | ROZPOCET | 0 | 0 | 0 | 0 | 0 | 1 | 0 | 4 | -365982874
|  |  | PŘÍRUBOVÁ SPOJENÍ JIŠTĚNÁ PROTI POSUNU PRO PE DN 200/225 | [19 empty] | PP | 2
|  |  | viz příloha č. 2 - specifikace materiálu, viz příloha PD - F.SO.02.3.F.07 | [19 empty] | VV | 2 | 1 | -1 | 0 | ROZPOCET
|  |  | 1 |  |  |  | 1 | [15 empty] | VV | 2 | 2 | -1 | 1 | ROZPOCET
63 | M | 710220022210 | PŘÍRUBA DVOUKOMOROVÁ LITINA DN 200/222 |  |  | kus | 1 |  |  | 0 |  |  |  |  | základní |  |  | 0.007 | 0.007 | 0 | 0 | 8 | M | 2 |  |  |  | ROZPOCET | 0 | 0 | 0 | 0 | 0 | 1 | 0 | 4 | 223024640
|  |  | PŘÍRUBOVÁ SPOJENÍ DVOUKOMOROVÁ PŘÍRUBA PRO LITINU DN 200/222 | [19 empty] | PP | 2
|  |  | viz příloha č. 2 - specifikace materiálu, viz příloha PD - F.SO.02.3.F.07 | [19 empty] | VV | 2 | 1 | -1 | 0 | ROZPOCET
|  |  | 1 |  |  |  | 1 | [15 empty] | VV | 2 | 2 | -1 | 1 | ROZPOCET
64 | K | 857354121 | Montáž litinových tvarovek odbočných přírubových otevřený výkop DN 200 |  |  | kus | 5 |  |  | 0 |  | CS ÚRS 2013 01 |  |  | základní |  |  | 0.00437 | 0.02185 | 0 | 0 | 4 | K | 2 |  |  |  | ROZPOCET | 0 | 0 | 0 | 0 | 0 | 1 | 0 | 4 | -1532323003
|  |  | Montáž litinových tvarovek na potrubí litinovém tlakovém odbočných na potrubí z trub přírubových v otevřeném výkopu, kanálu nebo v šachtě DN 200 | [19 empty] | PP | 2
65 | M | 552535320 | tvarovka přírubová litinová s přírubovou odbočkou,práškový epoxid, tl.250µm T-kus DN 200/80 mm |  |  | kus | 2 |  |  | 0 |  | CS ÚRS 2013 01 |  |  | základní |  |  | 0.0422 | 0.0844 | 0 | 0 | 8 | M | 2 |  |  |  | ROZPOCET | 0 | 0 | 0 | 0 | 0 | 1 | 0 | 4 | -1823440275
|  |  | trouby a tvarovky litinové tlakové přírubové odbočky zn. T tvarovka přírubová s přírubuvou odbočkou zn.T tvárná litina dle ČSN EN 545 uvnitř i vně: práškový epoxid dle GSK-RAL, min. tl. 250 µm DN 200/80 | [19 empty] | PP | 2
|  |  | viz příloha č. 2 - Specifikace materiálu, viz příloha PD - F.SO.02.3.F.7 | [19 empty] | VV | 2 | 1 | -1 | 0 | ROZPOCET
|  |  | 2 |  |  |  | 2 | [15 empty] | VV | 2 | 2 | -1 | 1 | ROZPOCET
66 | M | 552535330 | tvarovka přírubová litinová s přírubovou odbočkou,práškový epoxid, tl.250µm T-kus DN 200/100 mm |  |  | kus | 2 |  |  | 0 |  | CS ÚRS 2013 01 |  |  | základní |  |  | 0.0431 | 0.0862 | 0 | 0 | 8 | M | 2 |  |  |  | ROZPOCET | 0 | 0 | 0 | 0 | 0 | 1 | 0 | 4 | -32449429
|  |  | trouby a tvarovky litinové tlakové přírubové odbočky zn. T tvarovka přírubová s přírubuvou odbočkou zn.T tvárná litina dle ČSN EN 545 uvnitř i vně: práškový epoxid dle GSK-RAL, min. tl. 250 µm DN 200/100 | [19 empty] | PP | 2
|  |  | viz příloha č. 2 - Specifikace materiálu, viz příloha PD - F.SO.02.3.F.7 | [19 empty] | VV | 2 | 1 | -1 | 0 | ROZPOCET
|  |  | 2 |  |  |  | 2 | [15 empty] | VV | 2 | 2 | -1 | 1 | ROZPOCET
67 | M | 552535360 | tvarovka přírubová litinová s přírubovou odbočkou,práškový epoxid, tl.250µmT-kus DN 200/200 mm |  |  | kus | 1 |  |  | 0 |  | CS ÚRS 2013 01 |  |  | základní |  |  | 0.0495 | 0.0495 | 0 | 0 | 8 | M | 2 |  |  |  | ROZPOCET | 0 | 0 | 0 | 0 | 0 | 1 | 0 | 4 | -1050085566
|  |  | trouby a tvarovky litinové tlakové přírubové odbočky zn. T tvarovka přírubová s přírubuvou odbočkou zn.T tvárná litina dle ČSN EN 545 uvnitř i vně: práškový epoxid dle GSK-RAL, min. tl. 250 µm DN 200/200 | [19 empty] | PP | 2
|  |  | viz příloha č. 2 - Specifikace materiálu, viz příloha PD - F.SO.02.3.F.7 | [19 empty] | VV | 2 | 1 | -1 | 0 | ROZPOCET
|  |  | 1 |  |  |  | 1 | [15 empty] | VV | 2 | 2 | -1 | 1 | ROZPOCET
68 | K | 871161121 | Montáž potrubí z trubek z tlakového polyetylénu otevřený výkop svařovaných vnější průměr 32 mm |  |  | m | 15 |  |  | 0 |  | CS ÚRS 2013 01 |  |  | základní |  |  | 0 | 0 | 0 | 0 | 4 | K | 2 |  |  |  | ROZPOCET | 0 | 0 | 0 | 0 | 0 | 1 | 0 | 4 | 924087851
|  |  | Montáž potrubí z plastických hmot v otevřeném výkopu, z tlakových trubek polyetylenových PE svařených vnějšího průměru 32 mm | [19 empty] | PP | 2
69 | M | 286131240 | potrubí vodovodní PE100 PN10 SDR17 6 m, 100 m, 32 x 2,0 mm |  |  | m | 15 |  |  | 0 |  | CS ÚRS 2013 01 |  |  | základní |  |  | 0.0002 | 0.003 | 0 | 0 | 8 | M | 2 |  |  |  | ROZPOCET | 0 | 0 | 0 | 0 | 0 | 1 | 0 | 4 | 1913065277
|  |  | trubky z polyetylénu vodovodní potrubí PE100 SDR 17 PN10 tyče 6 m, 12 m, návin 100 m 32 x 2,0 mm, tyče + návin | [19 empty] | PP | 2
|  |  | viz příloha č. 2 - Specifikace materiálu, viz příloha PD - F.SO.02.3.F.7 | [19 empty] | VV | 2 | 1 | -1 | 0 | ROZPOCET
|  |  | 15 |  |  |  | 15 | [15 empty] | VV | 2 | 2 | -1 | 1 | ROZPOCET
166 | M | 630003203216 | TVAROVKA ISO SPOJKA DN 32-32 |  |  | kus | 3 |  |  | 0 |  |  |  |  | základní |  |  | 0.001 | 0.003 | 0 | 0 | 8 | M | 2 |  |  |  | ROZPOCET | 0 | 0 | 0 | 0 | 0 | 1 | 0 | 4 | 344782722
|  |  | TVAROVKA ISO SPOJKA DN 32-32 | [19 empty] | PP | 2
|  |  | viz příloha č. 2 - Specifikace materiálu, viz příloha PD - F.SO.02.3.F.7 | [19 empty] | VV | 2 | 1 | -1 | 0 | ROZPOCET
|  |  | 3 |  |  |  | 3 | [15 empty] | VV | 2 | 2 | -1 | 1 | ROZPOCET
70 | K | 871251121 | Montáž potrubí z trubek z tlakového polyetylénu otevřený výkop svařovaných vnější průměr 110 mm |  |  | m | 2.2 |  |  | 0 |  | CS ÚRS 2013 01 |  |  | základní |  |  | 0 | 0 | 0 | 0 | 4 | K | 2 |  |  |  | ROZPOCET | 0 | 0 | 0 | 0 | 0 | 1 | 0 | 4 | -1695033326
|  |  | Montáž potrubí z plastických hmot v otevřeném výkopu, z tlakových trubek polyetylenových PE svařených vnějšího průměru 110 mm | [19 empty] | PP | 2
71 | M | 286131300 | potrubí vodovodní PE100 PN10 SDR17 6 m, 12 m, 100 m, 110 x 6,6 mm |  |  | m | 2.2 |  |  | 0 |  | CS ÚRS 2013 01 |  |  | základní |  |  | 0.00216 | 0.004752 | 0 | 0 | 8 | M | 2 |  |  |  | ROZPOCET | 0 | 0 | 0 | 0 | 0 | 1 | 0 | 4 | 765092713
|  |  | trubky z polyetylénu vodovodní potrubí PE100 SDR 17 PN10 tyče 6 m, 12 m, návin 100 m 110 x 6,6 mm, tyče + návin | [19 empty] | PP | 2
|  |  | viz příloha č. 2 - Specifikace materiálu, viz příloha PD - F.SO.02.3.F.7 | [19 empty] | VV | 2 | 1 | -1 | 0 | ROZPOCET
|  |  | 2,2 |  |  |  | 2.2 | [15 empty] | VV | 2 | 2 | -1 | 1 | ROZPOCET
72 | K | 871351122 | Montáž potrubí z trubek z tlakového polyetylénu otevřený výkop svařovaných vnější průměr 225 mm |  |  | m | 1930.5 |  |  | 0 |  | CS ÚRS 2013 01 |  |  | základní |  |  | 0 | 0 | 0 | 0 | 4 | K | 2 |  |  |  | ROZPOCET | 0 | 0 | 0 | 0 | 0 | 1 | 0 | 4 | -617415839
|  |  | Montáž potrubí z plastických hmot v otevřeném výkopu, z tlakových trubek polyetylenových PE svařených vnějšího průměru 225 mm | [19 empty] | PP | 2
73 | M | 286136690-R | potrubí vodovodní z PE 100 RC, SDR 17, 225 x 13,4 mm |  |  | m | 1930.5 |  |  | 0 |  |  |  |  | základní |  |  | 0.0104 | 20.0772 | 0 | 0 | 8 | M | 2 |  |  |  | ROZPOCET | 0 | 0 | 0 | 0 | 0 | 1 | 0 | 4 | 875151481
|  |  | trubky z polyetylénu vodovodní potrubí z PE 100 RC SDR 17, tyče 6 m, návin 100 m vnější průměr x šířka stěny 225 x 13,4 mm, tyče | [19 empty] | PP | 2
|  |  | viz příloha č. 2 - Specifikace materiálu, viz příloha PD - F.SO.02.3.F.7 | [19 empty] | VV | 2 | 1 | -1 | 0 | ROZPOCET
|  |  | 1930,50 |  |  |  | 1930.5 | [15 empty] | VV | 2 | 2 | -1 | 1 | ROZPOCET
74 | K | 877241121 | Montáž elektrotvarovek na potrubí z trubek z tlakového PE otevřený výkop vnější průměr 90 mm |  |  | kus | 18 |  |  | 0 |  | CS ÚRS 2013 01 |  |  | základní |  |  | 0 | 0 | 0 | 0 | 4 | K | 2 |  |  |  | ROZPOCET | 0 | 0 | 0 | 0 | 0 | 1 | 0 | 4 | 1011701733
|  |  | Montáž elektrotvarovek na potrubí z plastických hmot v otevřeném výkopu na potrubí z tlakových trubek polyetylenových svařených vnějšího průměru 90 mm | [19 empty] | PP | 2
75 | M | 286530240 | elektrospojka PE typ LU, d 90 mm |  |  | kus | 6 |  |  | 0 |  | CS ÚRS 2013 01 |  |  | základní |  |  | 0.000323 | 0.001938 | 0 | 0 | 8 | M | 2 |  |  |  | ROZPOCET | 0 | 0 | 0 | 0 | 0 | 1 | 0 | 4 | -1620341772
|  |  | prvky kompletační z polyetylénu pro trubky elektrotvarovky PE ke svařování s potrubím PE PE100, SDR 17, voda PN 16, plyn PN 10 elektrospojky typ LU D 90 mm | [19 empty] | PP | 2
|  |  | viz příloha č. 2 - Specifikace materiálu, viz příloha PD - F.SO.02.3.F.7 | [19 empty] | VV | 2 | 1 | -1 | 0 | ROZPOCET
|  |  | 6 |  |  |  | 6 | [15 empty] | VV | 2 | 2 | -1 | 1 | ROZPOCET
76 | M | 286543620 | nákružek lemový z polypropylénu 90 |  |  | kus | 6 |  |  | 0 |  | CS ÚRS 2013 01 |  |  | základní |  |  | 0.00042 | 0.00252 | 0 | 0 | 8 | M | 2 |  |  |  | ROZPOCET | 0 | 0 | 0 | 0 | 0 | 1 | 0 | 4 | 1289516929
|  |  | prvky kompletační z polypropylénu pro trubky prvky kompletační z polypropylénu typu 3 (PPR) pro rozvod pitné a teplé užitkové vody tvarovky s kovovým závitem PPR lemový nákružek 90 mm | [19 empty] | PP | 2
|  |  | viz příloha č. 2 - Specifikace materiálu, viz příloha PD - F.SO.02.3.F.7 | [19 empty] | VV | 2 | 1 | -1 | 0 | ROZPOCET
|  |  | 6 |  |  |  | 6 | [15 empty] | VV | 2 | 2 | -1 | 1 | ROZPOCET
77 | M | 286543680 | příruba volná k lemovému nákružku z polypropylénu 90 |  |  | kus | 6 |  |  | 0 |  | CS ÚRS 2013 01 |  |  | základní |  |  | 0.0036 | 0.0216 | 0 | 0 | 8 | M | 2 |  |  |  | ROZPOCET | 0 | 0 | 0 | 0 | 0 | 1 | 0 | 4 | -2000923941
|  |  | prvky kompletační z polypropylénu pro trubky prvky kompletační z polypropylénu typu 3 (PPR) pro rozvod pitné a teplé užitkové vody tvarovky s kovovým závitem PPR volná příruba k lemovému nákružku 90 mm | [19 empty] | PP | 2
|  |  | viz příloha č. 2 - Specifikace materiálu, viz příloha PD - F.SO.02.3.F.7 | [19 empty] | VV | 2 | 1 | -1 | 0 | ROZPOCET
|  |  | 6 |  |  |  | 6 | [15 empty] | VV | 2 | 2 | -1 | 1 | ROZPOCET
78 | K | 877251121 | Montáž elektrotvarovek na potrubí z trubek z tlakového PE otevřený výkop vnější průměr 110 mm |  |  | kus | 6 |  |  | 0 |  | CS ÚRS 2013 01 |  |  | základní |  |  | 0 | 0 | 0 | 0 | 4 | K | 2 |  |  |  | ROZPOCET | 0 | 0 | 0 | 0 | 0 | 1 | 0 | 4 | -453858794
|  |  | Montáž elektrotvarovek na potrubí z plastických hmot v otevřeném výkopu na potrubí z tlakových trubek polyetylenových svařených vnějšího průměru 110 mm | [19 empty] | PP | 2
79 | M | 286530260 | elektrospojka PE typ LU, d 110 mm |  |  | kus | 2 |  |  | 0 |  | CS ÚRS 2013 01 |  |  | základní |  |  | 0.000523 | 0.001046 | 0 | 0 | 8 | M | 2 |  |  |  | ROZPOCET | 0 | 0 | 0 | 0 | 0 | 1 | 0 | 4 | 1280856559
|  |  | prvky kompletační z polyetylénu pro trubky elektrotvarovky PE ke svařování s potrubím PE PE100, SDR 17, voda PN 16, plyn PN 10 elektrospojky typ LU D 110 mm | [19 empty] | PP | 2
|  |  | viz příloha č. 2 - Specifikace materiálu, viz příloha PD - F.SO.02.3.F.7 | [19 empty] | VV | 2 | 1 | -1 | 0 | ROZPOCET
|  |  | 2 |  |  |  | 2 | [15 empty] | VV | 2 | 2 | -1 | 1 | ROZPOCET
80 | M | 286544090 | nákružek lemový z polypropylénu 100 |  |  | kus | 2 |  |  | 0 |  | CS ÚRS 2013 01 |  |  | základní |  |  | 0.00064 | 0.00128 | 0 | 0 | 8 | M | 2 |  |  |  | ROZPOCET | 0 | 0 | 0 | 0 | 0 | 1 | 0 | 4 | -524219468
|  |  | prvky kompletační z polypropylénu pro trubky prvky kompletační z polypropylénu typu 3 (PPR) pro rozvod pitné a teplé užitkové vody tvarovky s kovovým závitem PPR lemový nákružek 110 mm | [19 empty] | PP | 2
|  |  | viz příloha č. 2 - Specifikace materiálu, viz příloha PD - F.SO.02.3.F.7 | [19 empty] | VV | 2 | 1 | -1 | 0 | ROZPOCET
|  |  | 2 |  |  |  | 2 | [15 empty] | VV | 2 | 2 | -1 | 1 | ROZPOCET
81 | M | 286544100 | příruba volná k lemovému nákružku z polypropylénu 110 |  |  | kus | 2 |  |  | 0 |  | CS ÚRS 2013 01 |  |  | základní |  |  | 0.004 | 0.008 | 0 | 0 | 8 | M | 2 |  |  |  | ROZPOCET | 0 | 0 | 0 | 0 | 0 | 1 | 0 | 4 | 1836720101
|  |  | prvky kompletační z polypropylénu pro trubky prvky kompletační z polypropylénu typu 3 (PPR) pro rozvod pitné a teplé užitkové vody tvarovky s kovovým závitem PPR volná příruba k lemovému nákružku 110 mm | [19 empty] | PP | 2
|  |  | viz příloha č. 2 - Specifikace materiálu, viz příloha PD - F.SO.02.3.F.7 | [19 empty] | VV | 2 | 1 | -1 | 0 | ROZPOCET
|  |  | 2 |  |  |  | 2 | [15 empty] | VV | 2 | 2 | -1 | 1 | ROZPOCET
82 | K | 877371121-R | Montáž elektrotvarovek na potrubí z trubek z tlakového PE otevřený výkop vnější průměr 225 mm |  |  | kus | 461 |  |  | 0 |  |  |  |  | základní |  |  | 0 | 0 | 0 | 0 | 4 | K | 2 |  |  |  | ROZPOCET | 0 | 0 | 0 | 0 | 0 | 1 | 0 | 4 | 1038012831
|  |  | Montáž elektrotvarovek na potrubí z plastických hmot v otevřeném výkopu na potrubí z tlakových trubek polyetylenových svařených vnějšího průměru 225 mm | [19 empty] | PP | 2
83 | M | 286530620-R | Elektrospojka d 225 mm |  |  | kus | 387 |  |  | 0 |  |  |  |  | základní |  |  | 0.00316 | 1.2229 | 0 | 0 | 8 | M | 2 |  |  |  | ROZPOCET | 0 | 0 | 0 | 0 | 0 | 1 | 0 | 4 | 1802208209
|  |  | Elektrospojka d 225 mm | [19 empty] | PP | 2
|  |  | viz příloha č. 2 - specifikace materiálu, viz příloha PD - F.SO.02.3.F.07 | [19 empty] | VV | 2 | 1 | -1 | 0 | ROZPOCET
|  |  | 387 |  |  |  | 387 | [15 empty] | VV | 2 | 2 | -1 | 1 | ROZPOCET
84 | M | FF090820W | PE100 RC tvarovka, oblouk d225 - 11° |  |  | ks | 21 |  |  | 0 |  |  |  |  | základní |  |  | 0.00754 | 0.15834 | 0 | 0 | 8 | M | 2 |  |  |  | ROZPOCET | 0 | 0 | 0 | 0 | 0 | 1 | 0 | 4 | 108354627
|  |  | oblouk PE100 RC; 11,0 °; SDR 17,0; D = 225,0 mm; s = 13,40 mm; hladký; spoj svařovaný | [19 empty] | PP | 2
|  |  | viz příloha č. 2 - specifikace materiálu, viz příloha PD - F.SO.02.3.F.07 | [19 empty] | VV | 2 | 1 | -1 | 0 | ROZPOCET
|  |  | 21 |  |  |  | 21 | [15 empty] | VV | 2 | 2 | -1 | 1 | ROZPOCET
85 | M | 286616263-R | elektrokoleno K30° - d225 |  |  | kus | 6 |  |  | 0 |  |  |  |  | základní |  |  | 0.00822 | 0.04932 | 0 | 0 | 8 | M | 2 |  |  |  | ROZPOCET | 0 | 0 | 0 | 0 | 0 | 1 | 0 | 4 | -787486557
|  |  | elektrokoleno K30° - d225 | [19 empty] | PP | 2
|  |  | viz příloha č. 2 - specifikace materiálu, viz příloha PD - F.SO.02.3.F.07 | [19 empty] | VV | 2 | 1 | -1 | 0 | ROZPOCET
|  |  | 6 |  |  |  | 6 | [15 empty] | VV | 2 | 2 | -1 | 1 | ROZPOCET
86 | M | 286615688-R | elektrokoleno K 45° -d225 |  |  | kus | 14 |  |  | 0 |  |  |  |  | základní |  |  | 0.00829 | 0.11606 | 0 | 0 | 8 | M | 2 |  |  |  | ROZPOCET | 0 | 0 | 0 | 0 | 0 | 1 | 0 | 4 | 531529926
|  |  | elektrokoleno K 45° -d225 | [19 empty] | PP | 2
|  |  | viz příloha č. 2 - specifikace materiálu, viz příloha PD - F.SO.02.3.F.07 | [19 empty] | VV | 2 | 1 | -1 | 0 | ROZPOCET
|  |  | 14 |  |  |  | 14 | [15 empty] | VV | 2 | 2 | -1 | 1 | ROZPOCET
87 | M | 286530605-R | elektrokoleno 90° |  |  | kus | 1 |  |  | 0 |  |  |  |  | základní |  |  | 0.01022 | 0.01022 | 0 | 0 | 8 | M | 2 |  |  |  | ROZPOCET | 0 | 0 | 0 | 0 | 0 | 1 | 0 | 4 | -613117351
|  |  | elektrokoleno 90° d225 | [19 empty] | PP | 2
|  |  | viz příloha č. 2 - specifikace materiálu, viz příloha PD - F.SO.02.3.F.07 | [19 empty] | VV | 2 | 1 | -1 | 0 | ROZPOCET
|  |  | 1 |  |  |  | 1 | [15 empty] | VV | 2 | 2 | -1 | 1 | ROZPOCET
88 | M | 286536010-R | nákružek lemový s polypropylénu d 225 mm |  |  | kus | 13 |  |  | 0 |  |  |  |  | základní |  |  | 0.00168 | 0.02184 | 0 | 0 | 8 | M | 2 |  |  |  | ROZPOCET | 0 | 0 | 0 | 0 | 0 | 1 | 0 | 4 | -1077652118
|  |  | viz příloha č. 2 - specifikace materiálu, viz příloha PD - F.SO.02.3.F.07 | [19 empty] | VV | 2 | 1 | -1 | 0 | ROZPOCET
|  |  | 13 |  |  |  | 13 | [15 empty] | VV | 2 | 2 | -1 | 1 | ROZPOCET
89 | M | 286544140-R | příruba s ocelovou výztuhou |  |  | kus | 13 |  |  | 0 |  |  |  |  | základní |  |  | 0.0031 | 0.0403 | 0 | 0 | 8 | M | 2 |  |  |  | ROZPOCET | 0 | 0 | 0 | 0 | 0 | 1 | 0 | 4 | 383093045
|  |  | příruba s ocelovou výztuhou d225 | [19 empty] | PP | 2
|  |  | viz příloha č. 2 - specifikace materiálu, viz příloha PD - F.SO.02.3.F.07 | [19 empty] | VV | 2 | 1 | -1 | 0 | ROZPOCET
|  |  | 13 |  |  |  | 13 | [15 empty] | VV | 2 | 2 | -1 | 1 | ROZPOCET
90 | M | 286200840-R | elektro T-kus redukovaný 225/90mm |  |  | kus | 6 |  |  | 0 |  |  |  |  | základní |  |  | 0.00473 | 0.02838 | 0 | 0 | 8 | M | 2 |  |  |  | ROZPOCET | 0 | 0 | 0 | 0 | 0 | 1 | 0 | 4 | 1501122925
|  |  | elektro T-kus redukovaný 225/90mm | [19 empty] | PP | 2
|  |  | viz příloha č. 2 - specifikace materiálu, viz příloha PD - F.SO.02.3.F.07 | [19 empty] | VV | 2 | 1 | -1 | 0 | ROZPOCET
|  |  | 6 |  |  |  | 6 | [15 empty] | VV | 2 | 2 | -1 | 1 | ROZPOCET
91 | K | 891181111 | Montáž vodovodních šoupátek otevřený výkop DN 40 |  |  | kus | 3 |  |  | 0 |  | CS ÚRS 2013 01 |  |  | základní |  |  | 0.00072 | 0.00216 | 0 | 0 | 4 | K | 2 |  |  |  | ROZPOCET | 0 | 0 | 0 | 0 | 0 | 1 | 0 | 4 | 1420044640
|  |  | Montáž vodovodních armatur na potrubí šoupátek v otevřeném výkopu nebo v šachtách s osazením zemní soupravy (bez poklopů) DN 40 | [19 empty] | PP | 2
92 | M | 312000105416 | VENTIL DOMOVNÍ PŘÍPOJKY ROHOVÝ DN 5/4''-1'' |  |  | kus | 3 |  |  | 0 |  |  |  |  | základní |  |  | 0.002 | 0.006 | 0 | 0 | 8 | M | 2 |  |  |  | ROZPOCET | 0 | 0 | 0 | 0 | 0 | 1 | 0 | 4 | 767267941
|  |  | VENTIL DOMOVNÍ PŘÍPOJKY ROHOVÝ ZÁVIT VNI-VNĚ DN 5/4''-1'' | [19 empty] | PP | 2
|  |  | viz příloha č. 2 - Specifikace materiálu, viz příloha PD - F.SO.02.3.F.7 | [19 empty] | VV | 2 | 1 | -1 | 0 | ROZPOCET
|  |  | 3 |  |  |  | 3 | [15 empty] | VV | 2 | 2 | -1 | 1 | ROZPOCET
93 | M | 961103400000 | SOUPRAVA ZEMNÍ TELESKOPICKÁ DOM. ŠOUPÁTKA-2,0-2,5 DN 3/4"-2" |  |  | kus | 3 |  |  | 0 |  |  |  |  | základní |  |  | 0.005 | 0.015 | 0 | 0 | 8 | M | 2 |  |  |  | ROZPOCET | 0 | 0 | 0 | 0 | 0 | 1 | 0 | 4 | 1351516032
|  |  | ZEMNÍ SOUPRAVY DOMOVNÍ PŘÍPOJKY TELESKOPICKÉ DOM. ŠOUPÁTKA-2,0-2,5 DN 3/4"-2" | [19 empty] | PP | 2
|  |  | viz příloha č. 2 - Specifikace materiálu, viz příloha PD - F.SO.02.3.F.7 | [19 empty] | VV | 2 | 1 | -1 | 0 | ROZPOCET
|  |  | 3 |  |  |  | 3 | [15 empty] | VV | 2 | 2 | -1 | 1 | ROZPOCET
94 | K | 891241111 | Montáž vodovodních šoupátek otevřený výkop DN 80 |  |  | kus | 4 |  |  | 0 |  | CS ÚRS 2013 01 |  |  | základní |  |  | 0.0008 | 0.0032 | 0 | 0 | 4 | K | 2 |  |  |  | ROZPOCET | 0 | 0 | 0 | 0 | 0 | 1 | 0 | 4 | 241195721
|  |  | Montáž vodovodních armatur na potrubí šoupátek v otevřeném výkopu nebo v šachtách s osazením zemní soupravy (bez poklopů) DN 80 | [19 empty] | PP | 2
95 | M | 422211160 | šoupátko s přírubami, voda, DN 80 mm PN 16 |  |  | kus | 4 |  |  | 0 |  | CS ÚRS 2013 01 |  |  | základní |  |  | 0.01847 | 0.07388 | 0 | 0 | 8 | M | 2 |  |  |  | ROZPOCET | 0 | 0 | 0 | 0 | 0 | 1 | 0 | 4 | -871826876
|  |  | šoupátka do PN 40 šoupátka z tvárné litiny GGG 400 - DIN 1693 šoupátka s přírubami krátká pitná voda, neagresívní odpadní voda DN 80 mm PN 16 | [19 empty] | PP | 2
|  |  | viz příloha č. 2 - Specifikace materiálu, viz příloha PD - F.SO.02.3.F.7 | [19 empty] | VV | 2 | 1 | -1 | 0 | ROZPOCET
|  |  | 4 |  |  |  | 4 | [15 empty] | VV | 2 | 2 | -1 | 1 | ROZPOCET
96 | M | 950205010000 | SOUPRAVA ZEMNÍ TELESKOPICKÁ 1,3 -1,8 DN 50-100 |  |  | kus | 2 |  |  | 0 |  |  |  |  | základní |  |  | 0.007 | 0.014 | 0 | 0 | 8 | M | 2 |  |  |  | ROZPOCET | 0 | 0 | 0 | 0 | 0 | 1 | 0 | 4 | -689658216
|  |  | ZEMNÍ SOUPRAVY ŠOUPÁTKOVÉ TELESKOPICKÉ 1,3 -1,8 DN 50-100 | [19 empty] | PP | 2
|  |  | viz příloha č. 2 - Specifikace materiálu, viz příloha PD - F.SO.02.3.F.7 | [19 empty] | VV | 2 | 1 | -1 | 0 | ROZPOCET
|  |  | 2 |  |  |  | 2 | [15 empty] | VV | 2 | 2 | -1 | 1 | ROZPOCET
97 | M | 952005010000 | SOUPRAVA ZEMNÍ TELESKOPICKÁ 2,0-2,5 DN 50-100 |  |  | kus | 2 |  |  | 0 |  |  |  |  | základní |  |  | 0.009 | 0.018 | 0 | 0 | 8 | M | 2 |  |  |  | ROZPOCET | 0 | 0 | 0 | 0 | 0 | 1 | 0 | 4 | -1742742179
|  |  | ZEMNÍ SOUPRAVY ŠOUPÁTKOVÉ TELESKOPICKÉ -2,0-2,5 DN 50-100 | [19 empty] | PP | 2
|  |  | viz příloha č. 2 - Specifikace materiálu, viz příloha PD - F.SO.02.3.F.7 | [19 empty] | VV | 2 | 1 | -1 | 0 | ROZPOCET
|  |  | 2 |  |  |  | 2 | [15 empty] | VV | 2 | 2 | -1 | 1 | ROZPOCET
98 | K | 891243321 | Montáž ventilů odvzdušňovacích přírubových DN 80 |  |  | kus | 3 |  |  | 0 |  | CS ÚRS 2013 01 |  |  | základní |  |  | 0.0008 | 0.0024 | 0 | 0 | 4 | K | 2 |  |  |  | ROZPOCET | 0 | 0 | 0 | 0 | 0 | 1 | 0 | 4 | -793110711
|  |  | Montáž vodovodních armatur na potrubí ventilů odvzdušňovacích nebo zavzdušňovacích mechanických a plovákových přírubových na venkovních řadech DN 80 | [19 empty] | PP | 2
99 | M | 982208015016 | HYDRANT ODVZDUŠŇOVACÍ PN 1-16 DN 1555/80 |  |  | kus | 3 |  |  | 0 |  |  |  |  | základní |  |  | 0.034 | 0.102 | 0 | 0 | 8 | M | 2 |  |  |  | ROZPOCET | 0 | 0 | 0 | 0 | 0 | 1 | 0 | 4 | 1914263337
|  |  | OD- A ZAVZDUŠŇOVACÍ VENTIL SOUPRAVA PŘÍRUBOVÁ PN 1-16 DN 1555/80 | [19 empty] | PP | 2
|  |  | viz příloha č. 2 - Specifikace materiálu, viz příloha PD - F.SO.02.3.F.7 | [19 empty] | VV | 2 | 1 | -1 | 0 | ROZPOCET
|  |  | 3 |  |  |  | 3 | [15 empty] | VV | 2 | 2 | -1 | 1 | ROZPOCET
100 | K | 891247111 | Montáž hydrantů podzemních DN 80 |  |  | kus | 4 |  |  | 0 |  | CS ÚRS 2013 01 |  |  | základní |  |  | 0.00034 | 0.00136 | 0 | 0 | 4 | K | 2 |  |  |  | ROZPOCET | 0 | 0 | 0 | 0 | 0 | 1 | 0 | 4 | -1136448755
|  |  | Montáž vodovodních armatur na potrubí hydrantů podzemních (bez osazení poklopů) DN 80 | [19 empty] | PP | 2
101 | M | K24008015016 | HYDRANT DUO PODZEMNÍ DN 80/1,5 m |  |  | kus | 4 |  |  | 0 |  |  |  |  | základní |  |  | 0.038 | 0.152 | 0 | 0 | 8 | M | 2 |  |  |  | ROZPOCET | 0 | 0 | 0 | 0 | 0 | 1 | 0 | 4 | -1142472502
|  |  | HYDRANT POZDEMNÍ DUO DN 80/1,5 m | [19 empty] | PP | 2
|  |  | viz příloha č. 2 - Specifikace materiálu, viz příloha PD - F.SO.02.3.F.7 | [19 empty] | VV | 2 | 1 | -1 | 0 | ROZPOCET
|  |  | 4 |  |  |  | 4 | [15 empty] | VV | 2 | 2 | -1 | 1 | ROZPOCET
102 | M | 422915000-R | Hydrantová drenáž |  |  | kus | 4 |  |  | 0 |  |  |  |  | základní |  |  | 0.0015 | 0.006 | 0 | 0 | 8 | M | 2 |  |  |  | ROZPOCET | 0 | 0 | 0 | 0 | 0 | 1 | 0 | 4 | -1046280042
|  |  | Hydrantová drenáž | [19 empty] | PP | 2
|  |  | viz příloha č. 2 - Specifikace materiálu, viz příloha PD - F.SO.02.3.F.7 | [19 empty] | VV | 2 | 1 | -1 | 0 | ROZPOCET
|  |  | 4 |  |  |  | 4 | [15 empty] | VV | 2 | 2 | -1 | 1 | ROZPOCET
103 | K | 891261111 | Montáž vodovodních šoupátek otevřený výkop DN 100 |  |  | kus | 4 |  |  | 0 |  | CS ÚRS 2013 01 |  |  | základní |  |  | 0.00163 | 0.00652 | 0 | 0 | 4 | K | 2 |  |  |  | ROZPOCET | 0 | 0 | 0 | 0 | 0 | 1 | 0 | 4 | 1409993572
|  |  | Montáž vodovodních armatur na potrubí šoupátek v otevřeném výkopu nebo v šachtách s osazením zemní soupravy (bez poklopů) DN 100 | [19 empty] | PP | 2
104 | M | 422211170 | šoupátko s přírubami, voda, DN 100 mm PN 16 |  |  | kus | 4 |  |  | 0 |  | CS ÚRS 2013 01 |  |  | základní |  |  | 0.02444 | 0.09776 | 0 | 0 | 8 | M | 2 |  |  |  | ROZPOCET | 0 | 0 | 0 | 0 | 0 | 1 | 0 | 4 | 1521333322
|  |  | šoupátka do PN 40 šoupátka z tvárné litiny GGG 400 - DIN 1693 šoupátka s přírubami krátká pitná voda, neagresívní odpadní voda DN 100 mm PN 16 | [19 empty] | PP | 2
|  |  | viz příloha č. 2 - Specifikace materiálu, viz příloha PD - F.SO.02.3.F.7 | [19 empty] | VV | 2 | 1 | -1 | 0 | ROZPOCET
|  |  | 4 |  |  |  | 4 | [15 empty] | VV | 2 | 2 | -1 | 1 | ROZPOCET
105 | M | 950205010000 | SOUPRAVA ZEMNÍ TELESKOPICKÁ 1,3 -1,8 DN 50-100 |  |  | kus | 1 |  |  | 0 |  |  |  |  | základní |  |  | 0.007 | 0.007 | 0 | 0 | 8 | M | 2 |  |  |  | ROZPOCET | 0 | 0 | 0 | 0 | 0 | 1 | 0 | 4 | -1417759650
|  |  | ZEMNÍ SOUPRAVY ŠOUPÁTKOVÉ TELESKOPICKÉ 1,3 -1,8 DN 50-100 | [19 empty] | PP | 2
|  |  | viz příloha č. 2 - Specifikace materiálu, viz příloha PD - F.SO.02.3.F.7 | [19 empty] | VV | 2 | 1 | -1 | 0 | ROZPOCET
|  |  | 1 |  |  |  | 1 | [15 empty] | VV | 2 | 2 | -1 | 1 | ROZPOCET
106 | M | 952005010000 | SOUPRAVA ZEMNÍ TELESKOPICKÁ 2,0-2,5 DN 50-100 |  |  | kus | 3 |  |  | 0 |  |  |  |  | základní |  |  | 0.009 | 0.027 | 0 | 0 | 8 | M | 2 |  |  |  | ROZPOCET | 0 | 0 | 0 | 0 | 0 | 1 | 0 | 4 | 835850329
|  |  | ZEMNÍ SOUPRAVY ŠOUPÁTKOVÉ TELESKOPICKÉ -2,0-2,5 DN 50-100 | [19 empty] | PP | 2
|  |  | viz příloha č. 2 - Specifikace materiálu, viz příloha PD - F.SO.02.3.F.7 | [19 empty] | VV | 2 | 1 | -1 | 0 | ROZPOCET
|  |  | 3 |  |  |  | 3 | [15 empty] | VV | 2 | 2 | -1 | 1 | ROZPOCET
107 | K | 891351111 | Montáž vodovodních šoupátek otevřený výkop DN 200 |  |  | kus | 11 |  |  | 0 |  | CS ÚRS 2013 01 |  |  | základní |  |  | 0.00293 | 0.03223 | 0 | 0 | 4 | K | 2 |  |  |  | ROZPOCET | 0 | 0 | 0 | 0 | 0 | 1 | 0 | 4 | -1359663105
|  |  | Montáž vodovodních armatur na potrubí šoupátek v otevřeném výkopu nebo v šachtách s osazením zemní soupravy (bez poklopů) DN 200 | [19 empty] | PP | 2
108 | M | 422211200 | šoupátko s přírubami, voda, DN 200 mm PN 10 |  |  | kus | 11 |  |  | 0 |  | CS ÚRS 2013 01 |  |  | základní |  |  | 0.064 | 0.704 | 0 | 0 | 8 | M | 2 |  |  |  | ROZPOCET | 0 | 0 | 0 | 0 | 0 | 1 | 0 | 4 | 107206632
|  |  | šoupátka do PN 40 šoupátka z tvárné litiny GGG 400 - DIN 1693 šoupátka s přírubami krátká pitná voda, neagresívní odpadní voda DN 200 mm PN 10 | [19 empty] | PP | 2
|  |  | viz příloha č. 2 - Specifikace materiálu, viz příloha PD - F.SO.02.3.F.7 | [19 empty] | VV | 2 | 1 | -1 | 0 | ROZPOCET
|  |  | 11 |  |  |  | 11 | [15 empty] | VV | 2 | 2 | -1 | 1 | ROZPOCET
109 | M | 950220000000 | SOUPRAVA ZEMNÍ TELESKOPICKÁ -1,35-1,8 DN 200 |  |  | kus | 9 |  |  | 0 |  |  |  |  | základní |  |  | 0.007 | 0.063 | 0 | 0 | 8 | M | 2 |  |  |  | ROZPOCET | 0 | 0 | 0 | 0 | 0 | 1 | 0 | 4 | -599705926
|  |  | ZEMNÍ SOUPRAVY ŠOUPÁTKOVÉ TELESKOPICKÉ -1,35-1,8 DN 200 | [19 empty] | PP | 2
|  |  | viz příloha č. 2 - Specifikace materiálu, viz příloha PD - F.SO.02.3.F.7 | [19 empty] | VV | 2 | 1 | -1 | 0 | ROZPOCET
|  |  | 9 |  |  |  | 9 | [15 empty] | VV | 2 | 2 | -1 | 1 | ROZPOCET
110 | M | 952020000000 | SOUPRAVA ZEMNÍ TELESKOPICKÁ 2,0-2,5 DN 200 |  |  | kus | 2 |  |  | 0 |  |  |  |  | základní |  |  | 0.009 | 0.018 | 0 | 0 | 8 | M | 2 |  |  |  | ROZPOCET | 0 | 0 | 0 | 0 | 0 | 1 | 0 | 4 | -1953686954
|  |  | ZEMNÍ SOUPRAVY ŠOUPÁTKOVÉ TELESKOPICKÉ 2,0-2,5 DN 200 | [19 empty] | PP | 2
|  |  | viz příloha č. 2 - Specifikace materiálu, viz příloha PD - F.SO.02.3.F.7 | [19 empty] | VV | 2 | 1 | -1 | 0 | ROZPOCET
|  |  | 2 |  |  |  | 2 | [15 empty] | VV | 2 | 2 | -1 | 1 | ROZPOCET
111 | K | 891359111 | Montáž navrtávacích pasů na potrubí z jakýchkoli trub DN 200 |  |  | kus | 3 |  |  | 0 |  | CS ÚRS 2013 01 |  |  | základní |  |  | 0 | 0 | 0 | 0 | 4 | K | 2 |  |  |  | ROZPOCET | 0 | 0 | 0 | 0 | 0 | 1 | 0 | 4 | -1324222314
|  |  | Montáž vodovodních armatur na potrubí navrtávacích pasů s ventilem Jt 1 Mpa, na potrubí z trub osinkocementových, litinových, ocelových nebo plastických hmot DN 200 | [19 empty] | PP | 2
112 | M | 525022505416 | PAS NAVRTÁVACÍ DN 225-5/4'' |  |  | kus | 3 |  |  | 0 |  |  |  |  | základní |  |  | 0.009 | 0.027 | 0 | 0 | 8 | M | 2 |  |  |  | ROZPOCET | 0 | 0 | 0 | 0 | 0 | 1 | 0 | 4 | -1076744456
|  |  | NAVRTÁVACÍ PASY NAVRTÁVACÍ DN 225-5/4'' | [19 empty] | PP | 2
|  |  | viz příloha č. 2 - Specifikace materiálu, viz příloha PD - F.SO.02.3.F.7 | [19 empty] | VV | 2 | 1 | -1 | 0 | ROZPOCET
|  |  | 3 |  |  |  | 3 | [15 empty] | VV | 2 | 2 | -1 | 1 | ROZPOCET
113 | K | 892233121 | Proplach a desinfekce vodovodního potrubí DN od 40 do 70 |  |  | m | 15 |  |  | 0 |  | CS ÚRS 2013 01 |  |  | základní |  |  | 0 | 0 | 0 | 0 | 4 | K | 2 |  |  |  | ROZPOCET | 0 | 0 | 0 | 0 | 0 | 1 | 0 | 4 | 737693730
|  |  | Proplach a desinfekce vodovodního potrubí DN od 40 do 70 | [19 empty] | PP | 2
114 | K | 892241111 | Tlaková zkouška vodou potrubí do 80 |  |  | m | 15 |  |  | 0 |  | CS ÚRS 2013 01 |  |  | základní |  |  | 0 | 0 | 0 | 0 | 4 | K | 2 |  |  |  | ROZPOCET | 0 | 0 | 0 | 0 | 0 | 1 | 0 | 4 | 349668377
|  |  | Tlakové zkoušky vodou na potrubí DN do 80 | [19 empty] | PP | 2
115 | K | 892271111 | Tlaková zkouška vodou potrubí DN 100 nebo 125 |  |  | m | 2.2 |  |  | 0 |  | CS ÚRS 2013 01 |  |  | základní |  |  | 0 | 0 | 0 | 0 | 4 | K | 2 |  |  |  | ROZPOCET | 0 | 0 | 0 | 0 | 0 | 1 | 0 | 4 | 1159205882
|  |  | Tlakové zkoušky vodou na potrubí DN 100 nebo 125 | [19 empty] | PP | 2
116 | K | 892273121 | Proplach a desinfekce vodovodního potrubí DN od 80 do 125 |  |  | m | 2.2 |  |  | 0 |  | CS ÚRS 2013 01 |  |  | základní |  |  | 0 | 0 | 0 | 0 | 4 | K | 2 |  |  |  | ROZPOCET | 0 | 0 | 0 | 0 | 0 | 1 | 0 | 4 | 432314803
|  |  | Proplach a desinfekce vodovodního potrubí DN od 80 do 125 | [19 empty] | PP | 2
117 | K | 892351111 | Tlaková zkouška vodou potrubí DN 150 nebo 200 |  |  | m | 1930.5 |  |  | 0 |  | CS ÚRS 2013 01 |  |  | základní |  |  | 0 | 0 | 0 | 0 | 4 | K | 2 |  |  |  | ROZPOCET | 0 | 0 | 0 | 0 | 0 | 1 | 0 | 4 | -177555909
|  |  | Tlakové zkoušky vodou na potrubí DN 150 nebo 200 | [19 empty] | PP | 2
118 | K | 892353121 | Proplach a desinfekce vodovodního potrubí DN 150 nebo 200 |  |  | m | 1930.5 |  |  | 0 |  | CS ÚRS 2013 01 |  |  | základní |  |  | 0 | 0 | 0 | 0 | 4 | K | 2 |  |  |  | ROZPOCET | 0 | 0 | 0 | 0 | 0 | 1 | 0 | 4 | 2011043508
|  |  | Proplach a desinfekce vodovodního potrubí DN 150 nebo 200 | [19 empty] | PP | 2
119 | K | 892372111 | Zabezpečení konců potrubí DN do 300 při tlakových zkouškách vodou |  |  | kus | 12 |  |  | 0 |  | CS ÚRS 2013 01 |  |  | základní |  |  | 0.46005 | 5.5206 | 0 | 0 | 4 | K | 2 |  |  |  | ROZPOCET | 0 | 0 | 0 | 0 | 0 | 1 | 0 | 4 | -581684984
|  |  | Tlakové zkoušky vodou zabezpečení konců potrubí při tlakových zkouškách DN do 300 | [19 empty] | PP | 2
120 | K | 894401211 | Osazení betonových dílců pro šachty skruží rovných |  |  | kus | 6 |  |  | 0 |  | CS ÚRS 2013 01 |  |  | základní |  |  | 0.01424 | 0.08544 | 0 | 0 | 4 | K | 2 |  |  |  | ROZPOCET | 0 | 0 | 0 | 0 | 0 | 1 | 0 | 4 | -1574962225
|  |  | Osazení betonových dílců pro šachty skruží rovných | [19 empty] | PP | 2
121 | M | 592241610 | skruž betonová s ocelová se stupadly +PE povlakem TBH TBS-Q 1000/500/120 SP 100x50x12 cm |  |  | kus | 6 |  |  | 0 |  | CS ÚRS 2013 01 |  |  | základní |  |  | 0.506 | 3.036 | 0 | 0 | 8 | M | 2 |  |  |  | ROZPOCET | 0 | 0 | 0 | 0 | 0 | 1 | 0 | 4 | 190913948
|  |  | prefabrikáty pro vstupní šachty a drenážní šachtice (betonové a železobetonové) šachty pro odpadní kanály a potrubí uložená v zemi skruže s ocelovými stupadly s PE povlakem TBS-Q 1000/500/120 SP 100 x 50 x 12 | [19 empty] | PP | 2
|  |  | viz příloha č. 2 - Specifikace materiálu, viz příloha PD - F.SO.02.3.F.7 | [19 empty] | VV | 2 | 1 | -1 | 0 | ROZPOCET
|  |  | 6 |  |  |  | 6 | [15 empty] | VV | 2 | 2 | -1 | 1 | ROZPOCET
122 | K | 899401111 | Osazení poklopů litinových ventilových |  |  | kus | 3 |  |  | 0 |  | CS ÚRS 2013 01 |  |  | základní |  |  | 0.05982 | 0.17946 | 0 | 0 | 4 | K | 2 |  |  |  | ROZPOCET | 0 | 0 | 0 | 0 | 0 | 1 | 0 | 4 | -1350504865
|  |  | Osazení poklopů litinových ventilových | [19 empty] | PP | 2
123 | M | 422914020 | poklop litinový typ 510-ventilový |  |  | kus | 3 |  |  | 0 |  | CS ÚRS 2013 01 |  |  | základní |  |  | 0.0073 | 0.0219 | 0 | 0 | 8 | M | 2 |  |  |  | ROZPOCET | 0 | 0 | 0 | 0 | 0 | 1 | 0 | 4 | 1550089100
|  |  | díly (sestavy) k armaturám průmyslovým poklopy litinové - ventilový | [19 empty] | PP | 2
|  |  | viz příloha č. 2 - Specifikace materiálu, viz příloha PD - F.SO.02.3.F.7 | [19 empty] | VV | 2 | 1 | -1 | 0 | ROZPOCET
|  |  | 3 |  |  |  | 3 | [15 empty] | VV | 2 | 2 | -1 | 1 | ROZPOCET
124 | K | 899401112 | Osazení poklopů litinových šoupátkových |  |  | kus | 19 |  |  | 0 |  | CS ÚRS 2013 01 |  |  | základní |  |  | 0.115 | 2.185 | 0 | 0 | 4 | K | 2 |  |  |  | ROZPOCET | 0 | 0 | 0 | 0 | 0 | 1 | 0 | 4 | -1301740442
|  |  | Osazení poklopů litinových šoupátkových | [19 empty] | PP | 2
125 | M | 422913520 | poklop litinový typ 504-šoupátkový |  |  | kus | 19 |  |  | 0 |  | CS ÚRS 2013 01 |  |  | základní |  |  | 0.0133 | 0.2527 | 0 | 0 | 8 | M | 2 |  |  |  | ROZPOCET | 0 | 0 | 0 | 0 | 0 | 1 | 0 | 4 | 590165620
|  |  | díly (sestavy) k armaturám průmyslovým poklopy litinové - šoupátkový | [19 empty] | PP | 2
|  |  | viz příloha č. 2 - Specifikace materiálu, viz příloha PD - F.SO.02.3.F.7 | [19 empty] | VV | 2 | 1 | -1 | 0 | ROZPOCET
|  |  | 19 |  |  |  | 19 | [15 empty] | VV | 2 | 2 | -1 | 1 | ROZPOCET
126 | M | 348100000000 | PODKLAD. DESKA UNI |  |  | kus | 22 |  |  | 0 |  |  |  |  | základní |  |  | 0.001 | 0.022 | 0 | 0 | 8 | M | 2 |  |  |  | ROZPOCET | 0 | 0 | 0 | 0 | 0 | 1 | 0 | 4 | 1450025168
|  |  | PODKLADOVÁ DESKA UNIVERZÁLNÍ ŠOUPÁTKOVÁ | [19 empty] | PP | 2
|  |  | viz příloha č. 2 - Specifikace materiálu, viz příloha PD - F.SO.02.3.F.7 | [19 empty] | VV | 2 | 1 | -1 | 0 | ROZPOCET
|  |  | 19+3 |  |  |  | 22 | [15 empty] | VV | 2 | 2 | -1 | 1 | ROZPOCET
127 | K | 899401113 | Osazení poklopů litinových hydrantových |  |  | kus | 4 |  |  | 0 |  | CS ÚRS 2013 01 |  |  | základní |  |  | 0.30704 | 1.2282 | 0 | 0 | 4 | K | 2 |  |  |  | ROZPOCET | 0 | 0 | 0 | 0 | 0 | 1 | 0 | 4 | 686955804
|  |  | Osazení poklopů litinových hydrantových | [19 empty] | PP | 2
128 | M | 422914520 | poklop litinový typ 522-hydrantový |  |  | kus | 4 |  |  | 0 |  | CS ÚRS 2013 01 |  |  | základní |  |  | 0.0295 | 0.118 | 0 | 0 | 8 | M | 2 |  |  |  | ROZPOCET | 0 | 0 | 0 | 0 | 0 | 1 | 0 | 4 | 1761577423
|  |  | díly (sestavy) k armaturám průmyslovým poklopy litinové - hydrantový | [19 empty] | PP | 2
|  |  | viz příloha č. 2 - Specifikace materiálu, viz příloha PD - F.SO.02.3.F.7 | [19 empty] | VV | 2 | 1 | -1 | 0 | ROZPOCET
|  |  | 4 |  |  |  | 4 | [15 empty] | VV | 2 | 2 | -1 | 1 | ROZPOCET
129 | M | 348200000000 | PODKLAD. DESKA POD HYDRANT.POKLOP |  |  | kus | 4 |  |  | 0 |  |  |  |  | základní |  |  | 0.001 | 0.004 | 0 | 0 | 8 | M | 2 |  |  |  | ROZPOCET | 0 | 0 | 0 | 0 | 0 | 1 | 0 | 4 | -1159362600
|  |  | PODKLADOVÁ DESKA POD HYDRANTOVÝ POKLOP | [19 empty] | PP | 2
|  |  | viz příloha č. 2 - Specifikace materiálu, viz příloha PD - F.SO.02.3.F.7 | [19 empty] | VV | 2 | 1 | -1 | 0 | ROZPOCET
|  |  | 4 |  |  |  | 4 | [15 empty] | VV | 2 | 2 | -1 | 1 | ROZPOCET
130 | M | 286551230 | manžeta chráničky vč. upínací pásky, rozměr 220x426 mm, DN 200 x 400 |  |  | kus | 6 |  |  | 0 |  | CS ÚRS 2013 01 |  |  | základní |  |  | 0.00212 | 0.01272 | 0 | 0 | 8 | M | 2 |  |  |  | ROZPOCET | 0 | 0 | 0 | 0 | 0 | 1 | 0 | 4 | 15470345
|  |  | prvky kompletační pro trubky manžety na chráničky včetně nerezových upínacích pásků rozměr , pro potrubí 220x426 mm, DN 200 x 400 | [19 empty] | PP | 2
|  |  | viz příloha č. 2 - Specifikace materiálu, viz příloha PD - F.SO.02.3.F.7 | [19 empty] | VV | 2 | 1 | -1 | 0 | ROZPOCET
|  |  | 6 |  |  |  | 6 | [15 empty] | VV | 2 | 2 | -1 | 1 | ROZPOCET
131 | K | 899712111 | Orientační tabulky na zdivu |  |  | kus | 9 |  |  | 0 |  | CS ÚRS 2013 01 |  |  | základní |  |  | 0.00031 | 0.00279 | 0 | 0 | 4 | K | 2 |  |  |  | ROZPOCET | 0 | 0 | 0 | 0 | 0 | 1 | 0 | 4 | 1699837752
|  |  | Orientační tabulky na vodovodních a kanalizačních řadech na zdivu | [19 empty] | PP | 2
132 | K | 899713111 | Orientační tabulky na sloupku betonovém nebo ocelovém |  |  | kus | 9 |  |  | 0 |  | CS ÚRS 2013 01 |  |  | základní |  |  | 0.00016 | 0.00144 | 0 | 0 | 4 | K | 2 |  |  |  | ROZPOCET | 0 | 0 | 0 | 0 | 0 | 1 | 0 | 4 | 184649081
|  |  | Orientační tabulky na vodovodních a kanalizačních řadech na sloupku ocelovém nebo betonovém | [19 empty] | PP | 2
|  |  | viz příloha č. 2 - Specifikace materiálu, viz příloha PD - F.SO.02.3.F.7 | [19 empty] | VV | 2 | 1 | -1 | 0 | ROZPOCET
|  |  | 9 |  |  |  | 9 | [15 empty] | VV | 2 | 2 | -1 | 1 | ROZPOCET
133 | M | 553422630 | sloupek plotový koncový pozinkovaný a komaxitový 2500/48x1,5 mm |  |  | kus | 9 |  |  | 0 |  | CS ÚRS 2013 01 |  |  | základní |  |  | 0.0059 | 0.0531 | 0 | 0 | 8 | M | 2 |  |  |  | ROZPOCET | 0 | 0 | 0 | 0 | 0 | 1 | 0 | 4 | -1159592627
|  |  | příslušenství stavební kovové sloupky plotové pozinkované a komaxitové koncový + rohový 48x1,5 mm včetně čepičky, úchytek 2500 mm | [19 empty] | PP | 2
|  |  | viz příloha č. 2 - Specifikace materiálu, viz příloha PD - F.SO.02.3.F.7 | [19 empty] | VV | 2 | 1 | -1 | 0 | ROZPOCET
|  |  | 9 |  |  |  | 9 | [15 empty] | VV | 2 | 2 | -1 | 1 | ROZPOCET
134 | K | 892321171-R | Příplatek za bandáž spojů pro přírubový spoj DN 80 |  |  | kus | 18 |  |  | 0 |  |  |  |  | základní |  |  | 0 | 0 | 0 | 0 | 4 | K | 2 |  |  |  | ROZPOCET | 0 | 0 | 0 | 0 | 0 | 1 | 0 | 4 | 1332460861
|  |  | Příplatek za bandáž spojů pro přírubový spoj DN 80 | [19 empty] | PP | 2
|  |  | viz příloha č. 2 - Specifikace materiálu, viz příloha PD - F.SO.02.3.F.7 | [19 empty] | VV | 2 | 1 | -1 | 0 | ROZPOCET
|  |  | 18 |  |  |  | 18 | [15 empty] | VV | 2 | 2 | -1 | 1 | ROZPOCET
135 | K | 892321172-R | Příplatek za bandáž spojů pro přírubový spoj DN 100 |  |  | kus | 8 |  |  | 0 |  |  |  |  | základní |  |  | 0 | 0 | 0 | 0 | 4 | K | 2 |  |  |  | ROZPOCET | 0 | 0 | 0 | 0 | 0 | 1 | 0 | 4 | 1925454402
|  |  | Příplatek za bandáž spojů pro přírubový spoj DN 100 | [19 empty] | PP | 2
|  |  | viz příloha č. 2 - Specifikace materiálu, viz příloha PD - F.SO.02.3.F.7 | [19 empty] | VV | 2 | 1 | -1 | 0 | ROZPOCET
|  |  | 8 |  |  |  | 8 | [15 empty] | VV | 2 | 2 | -1 | 1 | ROZPOCET
136 | K | 892321183-R | Příplatek za bandáž spojů pro přírubový spoj DN 200 |  |  | kus | 24 |  |  | 0 |  |  |  |  | základní |  |  | 0 | 0 | 0 | 0 | 4 | K | 2 |  |  |  | ROZPOCET | 0 | 0 | 0 | 0 | 0 | 1 | 0 | 4 | 625857896
|  |  | Příplatek za bandáž spojů pro přírubový spoj DN 200 | [19 empty] | PP | 2
|  |  | viz příloha č. 2 - Specifikace materiálu, viz příloha PD - F.SO.02.3.F.7 | [19 empty] | VV | 2 | 1 | -1 | 0 | ROZPOCET
|  |  | 24 |  |  |  | 24 | [15 empty] | VV | 2 | 2 | -1 | 1 | ROZPOCET
137 | K | 892321192-R | Příplatek za nerezové šrouby pro přírubový spoj DN 80 |  |  | kus | 18 |  |  | 0 |  |  |  |  | základní |  |  | 0 | 0 | 0 | 0 | 4 | K | 2 |  |  |  | ROZPOCET | 0 | 0 | 0 | 0 | 0 | 1 | 0 | 4 | 1770072536
|  |  | Příplatek za nerezové šrouby pro přírubový spoj DN 80 | [19 empty] | PP | 2
|  |  | viz příloha č. 2 - Specifikace materiálu, viz příloha PD - F.SO.02.3.F.7 | [19 empty] | VV | 2 | 1 | -1 | 0 | ROZPOCET
|  |  | 18 |  |  |  | 18 | [15 empty] | VV | 2 | 2 | -1 | 1 | ROZPOCET
138 | K | 892321193-R | Příplatek za nerezové šrouby pro přírubový spoj DN 100 |  |  | kus | 8 |  |  | 0 |  |  |  |  | základní |  |  | 0 | 0 | 0 | 0 | 4 | K | 2 |  |  |  | ROZPOCET | 0 | 0 | 0 | 0 | 0 | 1 | 0 | 4 | 1056224158
|  |  | Příplatek za nerezové šrouby pro přírubový spoj DN 100 | [19 empty] | PP | 2
|  |  | viz příloha č. 2 - Specifikace materiálu, viz příloha PD - F.SO.02.3.F.7 | [19 empty] | VV | 2 | 1 | -1 | 0 | ROZPOCET
|  |  | 8 |  |  |  | 8 | [15 empty] | VV | 2 | 2 | -1 | 1 | ROZPOCET
139 | K | 892321195-R | Příplatek za nerezové šrouby pro přírubový spoj DN 200 |  |  | kus | 24 |  |  | 0 |  |  |  |  | základní |  |  | 0 | 0 | 0 | 0 | 4 | K | 2 |  |  |  | ROZPOCET | 0 | 0 | 0 | 0 | 0 | 1 | 0 | 4 | 103365469
|  |  | Příplatek za nerezové šrouby pro přírubový spoj DN 200 | [19 empty] | PP | 2
|  |  | viz příloha č. 2 - Specifikace materiálu, viz příloha PD - F.SO.02.3.F.7 | [19 empty] | VV | 2 | 1 | -1 | 0 | ROZPOCET
|  |  | 24 |  |  |  | 24 | [15 empty] | VV | 2 | 2 | -1 | 1 | ROZPOCET
140 | K | 87137112-R | Přepojení stávajících přípojek |  |  | kpl | 3 |  |  | 0 |  |  |  |  | základní |  |  | 0.00017 | 0.00051 | 0 | 0 | 4 | K | 2 |  |  |  | ROZPOCET | 0 | 0 | 0 | 0 | 0 | 1 | 0 | 4 | -706094651
|  |  | Přepojení stávajících přípojek | [19 empty] | PP | 2
141 | K | 831400000-R | Napojení na stávající vodovod |  |  | kus | 6 |  |  | 0 |  |  |  |  | základní |  |  | 0 | 0 | 0 | 0 | 4 | K | 2 |  |  |  | ROZPOCET | 0 | 0 | 0 | 0 | 0 | 1 | 0 | 4 | 893206932
|  |  | Napojení na stávající vodovod | [19 empty] | PP | 2
142 | M | 286552010-R | objímky kluzné typ M výška 18 mm, vnější průměr produktovodní trubky od 202 do 227 mm |  |  | kus | 44 |  |  | 0 |  |  |  |  | základní |  |  | 8e-05 | 0.00352 | 0 | 0 | 8 | M | 2 |  |  |  | ROZPOCET | 0 | 0 | 0 | 0 | 0 | 1 | 0 | 4 | -1301278738
|  |  | objímky kluzné typ M výška 18 mm, vnější průměr produktovodní trubky od 202 do 227 mm | [19 empty] | PP | 2
|  |  | viz příloha č. 2 - specifikace materiálu, viz příloha PD - F.SO.02.3.F.07 | [19 empty] | VV | 2 | 1 | -1 | 0 | ROZPOCET
|  |  | 44 |  |  |  | 44 | [15 empty] | VV | 2 | 2 | -1 | 1 | ROZPOCET
143 | M | 286552020-R | objímky kluzné typ N výška 18 mm, vnější průměr produktovodní trubky od 202 do 227 mm |  |  | kus | 88 |  |  | 0 |  |  |  |  | základní |  |  | 8.2e-05 | 0.007216 | 0 | 0 | 8 | M | 2 |  |  |  | ROZPOCET | 0 | 0 | 0 | 0 | 0 | 1 | 0 | 4 | -1428351559
|  |  | objímky kluzné typ N výška 18 mm, vnější průměr produktovodní trubky od 202 do 227 mm | [19 empty] | PP | 2
|  |  | viz příloha č. 2 - specifikace materiálu, viz příloha PD - F.SO.02.3.F.07 | [19 empty] | VV | 2 | 1 | -1 | 0 | ROZPOCET
|  |  | 88 |  |  |  | 88 | [15 empty] | VV | 2 | 2 | -1 | 1 | ROZPOCET
| 9 - Ostatní konstrukce a práce-bourání | [8 empty] | 0 | [6 empty] | 0 |  | 18.103 |  | 0 | 1 | D | 1 |  |  |  | ROZPOCET | [6 empty] | 0
144 | K | 916131212 | Osazení silničního obrubníku betonového stojatého bez boční opěry do lože z betonu prostého |  |  | m | 66 |  |  | 0 |  | CS ÚRS 2013 01 |  |  | základní |  |  | 0.11519 | 7.6025 | 0 | 0 | 4 | K | 2 |  |  |  | ROZPOCET | 0 | 0 | 0 | 0 | 0 | 1 | 0 | 4 | 1718048048
|  |  | Osazení silničního obrubníku betonového stojatého bez boční opěry do lože z betonu prostého | [19 empty] | PP | 2
[7 empty] | 0 | [15 empty] | VV | 2 | 2 | -1 | 0 | ROZPOCET
|  |  | 66 |  |  |  | 66 | [15 empty] | VV | 2 | 2 | -1 | 1 | ROZPOCET
145 | M | 592174650 | obrubník betonový silniční Standard 100x15x25 cm |  |  | kus | 13 |  |  | 0 |  | CS ÚRS 2013 01 |  |  | základní |  |  | 0.0821 | 1.0673 | 0 | 0 | 8 | M | 2 |  |  |  | ROZPOCET | 0 | 0 | 0 | 0 | 0 | 1 | 0 | 4 | 1544157743
|  |  | obrubník betonový silniční Standard 100x15x25 cm | [19 empty] | PP | 2
|  |  | 20% nových, 80% původních | [19 empty] | VV | 2 | 1 | -1 | 0 | ROZPOCET
|  |  | 13 |  |  |  | 13 | [15 empty] | VV | 2 | 2 | -1 | 1 | ROZPOCET
146 | K | 916231212 | Osazení chodníkového obrubníku betonového stojatého bez boční opěry do lože z betonu prostého |  |  | m | 88 |  |  | 0 |  | CS ÚRS 2013 01 |  |  | základní |  |  | 0.09599 | 8.4471 | 0 | 0 | 4 | K | 2 |  |  |  | ROZPOCET | 0 | 0 | 0 | 0 | 0 | 1 | 0 | 4 | 370612925
|  |  | Osazení chodníkového obrubníku betonového stojatého bez boční opěry do lože z betonu prostého | [19 empty] | PP | 2
|  |  | viz. Dokumentace objektu SO 02.3-Podélný profil F.3 | [19 empty] | VV | 2 | 1 | -1 | 0 | ROZPOCET
|  |  | 88 |  |  |  | 88 | [15 empty] | VV | 2 | 2 | -1 | 1 | ROZPOCET
147 | M | 592174100 | obrubník betonový chodníkový ABO 100/10/25 II nat 100x10x25 cm |  |  | kus | 17 |  |  | 0 |  | CS ÚRS 2013 01 |  |  | základní |  |  | 0.058 | 0.986 | 0 | 0 | 8 | M | 2 |  |  |  | ROZPOCET | 0 | 0 | 0 | 0 | 0 | 1 | 0 | 4 | -227328943
|  |  | obrubník betonový chodníkový ABO 100/10/25 II nat 100x10x25 cm | [19 empty] | PP | 2
|  |  | 20% nových a 80% původních | [19 empty] | VV | 2 | 1 | -1 | 0 | ROZPOCET
|  |  | 17 |  |  |  | 17 | [15 empty] | VV | 2 | 2 | -1 | 1 | ROZPOCET
148 | K | 919731121 | Zarovnání styčné plochy podkladu nebo krytu živičného tl do 50 mm |  |  | m | 269.72 |  |  | 0 |  | CS ÚRS 2013 01 |  |  | základní |  |  | 0 | 0 | 0 | 0 | 4 | K | 2 |  |  |  | ROZPOCET | 0 | 0 | 0 | 0 | 0 | 1 | 0 | 4 | -1549508242
|  |  | Zarovnání styčné plochy podkladu nebo krytu živičného tl do 50 mm | [19 empty] | PP | 2
149 | K | 919735112 | Řezání stávajícího živičného krytu hl do 100 mm |  |  | m | 269.72 |  |  | 0 |  | CS ÚRS 2013 01 |  |  | základní |  |  | 0 | 0 | 0 | 0 | 4 | K | 2 |  |  |  | ROZPOCET | 0 | 0 | 0 | 0 | 0 | 1 | 0 | 4 | -1156204350
|  |  | Řezání stávajícího živičného krytu hl do 100 mm | [19 empty] | PP | 2
150 | K | 979024442 | Očištění vybouraných obrubníků a krajníků chodníkových |  |  | m | 88 |  |  | 0 |  | CS ÚRS 2013 01 |  |  | základní |  |  | 0 | 0 | 0 | 0 | 4 | K | 2 |  |  |  | ROZPOCET | 0 | 0 | 0 | 0 | 0 | 1 | 0 | 4 | -1343087391
|  |  | Očištění vybouraných obrubníků a krajníků chodníkových | [19 empty] | PP | 2
|  |  | viz. Dokumentace objektu SO 02.3-Podélný profil F.3 | [19 empty] | VV | 2 | 1 | -1 | 0 | ROZPOCET
|  |  | 88 |  |  |  | 88 | [15 empty] | VV | 2 | 2 | -1 | 1 | ROZPOCET
151 | K | 979024443 | Očištění vybouraných obrubníků a krajníků silničních |  |  | m | 66 |  |  | 0 |  | CS ÚRS 2013 01 |  |  | základní |  |  | 0 | 0 | 0 | 0 | 4 | K | 2 |  |  |  | ROZPOCET | 0 | 0 | 0 | 0 | 0 | 1 | 0 | 4 | 372770041
|  |  | Očištění vybouraných obrubníků a krajníků silničních | [19 empty] | PP | 2
|  |  | viz. Dokumentace objektu SO 02.3-Podélný profil F.3 | [19 empty] | VV | 2 | 1 | -1 | 0 | ROZPOCET
|  |  | 66 |  |  |  | 66 | [15 empty] | VV | 2 | 2 | -1 | 1 | ROZPOCET
152 | K | 979054451 | Očištění vybouraných zámkových dlaždic s původním spárováním z kameniva těženého |  |  | m2 | 56.6 |  |  | 0 |  | CS ÚRS 2013 01 |  |  | základní |  |  | 0 | 0 | 0 | 0 | 4 | K | 2 |  |  |  | ROZPOCET | 0 | 0 | 0 | 0 | 0 | 1 | 0 | 4 | 1096298167
|  |  | Očištění vybouraných zámkových dlaždic s původním spárováním z kameniva těženého | [19 empty] | PP | 2
| 99 - Přesun hmot | [8 empty] | 0 | [6 empty] | 0 |  | 0 |  | 0 | 1 | D | 2 |  |  |  | ROZPOCET | [6 empty] | 0
153 | K | 997221551 | Vodorovná doprava suti ze sypkých materiálů do 1 km |  |  | t | 207.961 |  |  | 0 |  | CS ÚRS 2013 01 |  |  | základní |  |  | 0 | 0 | 0 | 0 | 4 | K | 3 |  |  |  | ROZPOCET | 0 | 0 | 0 | 0 | 0 | 1 | 0 | 4 | -1523550944
|  |  | Vodorovná doprava suti ze sypkých materiálů do 1 km | [19 empty] | PP | 3
154 | K | 997221559 | Příplatek ZKD 1 km u vodorovné dopravy suti ze sypkých materiálů |  |  | t | 2079.61 |  |  | 0 |  | CS ÚRS 2013 01 |  |  | základní |  |  | 0 | 0 | 0 | 0 | 4 | K | 3 |  |  |  | ROZPOCET | 0 | 0 | 0 | 0 | 0 | 1 | 0 | 4 | 1577898142
|  |  | Příplatek ZKD 1 km u vodorovné dopravy suti ze sypkých materiálů | [19 empty] | PP | 3
|  |  | příplatek za každý další km | [19 empty] | VV | 3 | 1 | -1 | 0 | ROZPOCET
|  |  | 207,961*10 |  |  |  | 2079.61 | [15 empty] | VV | 3 | 2 | -1 | 1 | ROZPOCET
155 | K | 997221611 | Nakládání suti na dopravní prostředky pro vodorovnou dopravu |  |  | t | 207.961 |  |  | 0 |  | CS ÚRS 2013 01 |  |  | základní |  |  | 0 | 0 | 0 | 0 | 4 | K | 3 |  |  |  | ROZPOCET | 0 | 0 | 0 | 0 | 0 | 1 | 0 | 4 | 1869251148
|  |  | Nakládání suti na dopravní prostředky pro vodorovnou dopravu | [19 empty] | PP | 3
156 | K | 997221845 | Poplatek za uložení odpadu z asfaltových povrchů na skládce (skládkovné) |  |  | t | 207.961 |  |  | 0 |  | CS ÚRS 2013 01 |  |  | základní |  |  | 0 | 0 | 0 | 0 | 4 | K | 3 |  |  |  | ROZPOCET | 0 | 0 | 0 | 0 | 0 | 1 | 0 | 4 | 980064211
|  |  | Poplatek za uložení odpadu z asfaltových povrchů na skládce (skládkovné) | [19 empty] | PP | 3
157 | K | 998276101 | Přesun hmot pro trubní vedení z trub z plastických hmot otevřený výkop |  |  | t | 2960.344 |  |  | 0 |  | CS ÚRS 2013 01 |  |  | základní |  |  | 0 | 0 | 0 | 0 | 4 | K | 3 |  |  |  | ROZPOCET | 0 | 0 | 0 | 0 | 0 | 1 | 0 | 4 | -2069258975
|  |  | Přesun hmot pro trubní vedení z trub z plastických hmot otevřený výkop | [19 empty] | PP | 3
| M - Práce a dodávky M | [8 empty] | 0 | [6 empty] | 0 |  | 7.9978 |  | 0 | 3 | D | 0 |  |  |  | ROZPOCET | [6 empty] | 0
| 21-M - Elektromontáže | [8 empty] | 0 | [6 empty] | 0 |  | 0.057448 |  | 0 | 3 | D | 1 |  |  |  | ROZPOCET | [6 empty] | 0
158 | K | 210860001 | Montáž měděných kabelů speciálních CKOD 2x1,5 mm2 uložených volně |  |  | m | 2051.7 |  |  | 0 |  | CS ÚRS 2013 01 |  |  | základní |  |  | 0 | 0 | 0 | 0 | 64 | K | 2 |  |  |  | ROZPOCET | 0 | 0 | 0 | 0 | 0 | 1 | 0 | 64 | -1426815565
|  |  | Montáž měděných kabelů speciálních CKOD 2x1,5 mm2 uložených volně | [19 empty] | PP | 2
|  |  | délka kabelu položeného nad potrubím včetně vyvedení k armaturám | [19 empty] | VV | 2 | 1 | -1 | 0 | ROZPOCET
|  |  | 1947,70+4*26 |  |  |  | 2051.7 | [15 empty] | VV | 2 | 2 | -1 | 1 | ROZPOCET
159 | M | 341413000 | vodič silový s Cu jádrem CYY 1,50 mm2 |  |  | m | 2051.7 |  |  | 0 |  | CS ÚRS 2013 01 |  |  | základní |  |  | 2.8e-05 | 0.057448 | 0 | 0 | 128 | M | 2 |  |  |  | ROZPOCET | 0 | 0 | 0 | 0 | 0 | 1 | 0 | 128 | -1603465791
|  |  | vodič silový s Cu jádrem CYY 1,50 mm2 | [19 empty] | PP | 2
|  |  | 1947,70+4*26 |  |  |  | 2051.7 | [15 empty] | VV | 2 | 2 | -1 | 1 | ROZPOCET
| 23-M - Montáže potrubí | [8 empty] | 0 | [6 empty] | 0 |  | 6.4963 |  | 0 | 3 | D | 1 |  |  |  | ROZPOCET | [6 empty] | 0
160 | K | 230200125 | Nasunutí potrubní sekce do ocelové chráničky DN 400 |  |  | m | 80 |  |  | 0 |  | CS ÚRS 2013 01 |  |  | základní |  |  | 0.00634 | 0.5072 | 0 | 0 | 64 | K | 2 |  |  |  | ROZPOCET | 0 | 0 | 0 | 0 | 0 | 1 | 0 | 64 | -1031005849
|  |  | Nasunutí potrubní sekce do ocelové chráničky DN 400 | [19 empty] | PP | 2
161 | K | 230201057-R | Montáž chráničky D 426 mm, tl 9,0 mm |  |  | m | 58 |  |  | 0 |  |  |  |  | základní |  |  | 0.00066 | 0.03828 | 0 | 0 | 64 | K | 2 |  |  |  | ROZPOCET | 0 | 0 | 0 | 0 | 0 | 1 | 0 | 64 | -783511991
|  |  | Montáž chráničky D 426 mm, tl 9,0 mm | [19 empty] | PP | 2
|  |  | montáž chrániček DN 400 | [19 empty] | VV | 2 | 1 | -1 | 0 | ROZPOCET
|  |  | 58,0 |  |  |  | 58 | [15 empty] | VV | 2 | 2 | -1 | 1 | ROZPOCET
162 | M | 143332340-1 | trubka ocelová podélně svařovaná hladká 11375.1 D426 tl 10 mm |  |  | m | 58 |  |  | 0 |  |  |  |  | základní |  |  | 0.1026 | 5.9508 | 0 | 0 | 128 | M | 2 |  |  |  | ROZPOCET | 0 | 0 | 0 | 0 | 0 | 1 | 0 | 128 | -1260247721
|  |  | trubka ocelová podélně svařovaná hladká 11375.1 D426 tl 10 mm | [19 empty] | PP | 2
| 46-M - Zemní práce při extr.mont.pracích | [8 empty] | 0 | [6 empty] | 0 |  | 1.4441 |  | 0 | 3 | D | 1 |  |  |  | ROZPOCET | [6 empty] | 0
163 | K | 460310109 | Řízený zemní protlak strojně v hornině tř 1až4 hloubky do 6 m vnějšího průměru do 400 mm |  |  | m | 22 |  |  | 0 |  | CS ÚRS 2013 01 |  |  | základní |  |  | 0 | 0 | 0 | 0 | 64 | K | 2 |  |  |  | ROZPOCET | 0 | 0 | 0 | 0 | 0 | 1 | 0 | 64 | 169352783
|  |  | Řízené horizontální vrtání hloubky do 6 m délky do 160 m vnějšího průměru přes 350 mm do 400 mm | [19 empty] | PP | 2
164 | M | 142260240 | trubka ocelová bezešvá hladká kruhová ČSN 411353.1 D245 tl 10,0 mm |  |  | m | 22 |  |  | 0 |  | CS ÚRS 2013 01 |  |  | základní |  |  | 0.058 | 1.276 | 0 | 0 | 128 | M | 2 |  |  |  | ROZPOCET | 0 | 0 | 0 | 0 | 0 | 1 | 0 | 128 | -1872817034
|  |  | trubka ocelová bezešvá hladká kruhová ČSN 411353.1 D245 tl 10,0 mm | [19 empty] | PP | 2
165 | K | 460490013 | Krytí kabelů výstražnou fólií šířky 34 cm |  |  | m | 1867.7 |  |  | 0 |  | CS ÚRS 2013 01 |  |  | základní |  |  | 9e-05 | 0.16809 | 0 | 0 | 64 | K | 2 |  |  |  | ROZPOCET | 0 | 0 | 0 | 0 | 0 | 1 | 0 | 64 | -524010255
|  |  | Krytí kabelů, spojek, koncovek a odbočnic kabelů výstražnou fólií z PVC včetně vyrovnání povrchu rýhy, rozvinutí a uložení fólie do rýhy, fólie šířky do 34cm | [19 empty] | PP | 2
|  |  | výstražná fólie - modrá | [19 empty] | VV | 2 | 1 | -1 | 0 | ROZPOCET
|  |  | 1865,50+2,2 |  |  |  | 1867.7 | [15 empty] | VV | 2 | 2 | -1 | 1 | ROZPOCET

## 03 - SO 03 Řad Roveň
| List obsahuje: |  | 1) Krycí list soupisu |  | 2) Rekapitulace |  |  | 3) Soupis prací |  |  | Zpět na list: |  | Rekapitulace stavby
optimalizováno pro tisk sestav ve formátu A4 - na výšku | [12 empty] | >> skryté sloupce << | [9 empty] | {F680319C-2C29-4580-8CD0-27FA24E3671D}
2
KRYCÍ LIST SOUPISU | [13 empty] | v --- níže se nacházejí doplnkové a pomocné údaje k sestavám --- v | [8 empty] | False
| Stavba: |  | M12/004 - Skupinový vodovod Holicko
| Objekt: |  | 03 - SO 03 Řad Roveň
| KSO: |  | 827 11
| Místo: |  | východní část okresu Pardubice | [5 empty] | Datum: |  | 13.03.2013
| Zadavatel: | [7 empty] | IČ: |  | 60108631
|  | Vodovody a kanalizace Pardubice a.s., Teplého 2014 | [6 empty] | DIČ: |  | CZ60108631
| Uchazeč: | [7 empty] | IČ: |  | Vyplň údaj
|  | Vyplň údaj | [6 empty] | DIČ: |  | Vyplň údaj
| Projektant: | [7 empty] | IČ: |  | 60113111
|  | Multiaqua s.r.o., Veverkova 1343, Hradec Králové | [6 empty] | DIČ: |  | 60113111
Poznámka:
| Cena bez DPH | [7 empty] | 0
| DPH | základní | 21% | ze | 0 |  |  |  | 0
|  | snížená | 15% | ze | 0 |  |  |  | 0
|  | zákl. přenesená | 21% | ze | 0 |  |  |  | 0
|  | sníž. přenesená | 15% | ze | 0 |  |  |  | 0
|  | nulová | 0% | ze | 0 |  |  |  | 0
| Cena s DPH |  |  | v | CZK |  |  | 0
REKAPITULACE ČLENĚNÍ SOUPISU PRACÍ
Stavba: |  |  | M12/004 - Skupinový vodovod Holicko
Objekt: |  |  | 03 - SO 03 Řad Roveň
Místo: |  |  | východní část okresu Pardubice |  |  |  | Datum: |  | 13.03.2013
Zadavatel: |  |  | Vodovody a kanalizace Pardubice a.s., Teplého 2014 |  |  |  | Projektant: |  | Multiaqua s.r.o., Veverkova 1343, Hradec Králové
Uchazeč: |  |  | Vyplň údaj
Kód dílu - Popis | [9 empty] | Cena celkem [CZK]
Náklady soupisu celkem | [9 empty] | 0 | [13 empty] | -1
| HSV - Práce a dodávky HSV | [8 empty] | 0
| 1 - Zemní práce | [8 empty] | 0
| 2 - Zakládání | [8 empty] | 0
| 3 - Svislé a kompletní konstrukce | [8 empty] | 0
| 4 - Vodorovné konstrukce | [8 empty] | 0
| 8 - Trubní vedení | [8 empty] | 0
| 5 - Komunikace | [8 empty] | 0
| 9 - Ostatní konstrukce a práce-bourání | [8 empty] | 0
| 99 - Přesun hmot | [8 empty] | 0
| M - Práce a dodávky M | [8 empty] | 0
| 21-M - Elektromontáže | [8 empty] | 0
| 23-M - Montáže potrubí | [8 empty] | 0
| 46-M - Zemní práce při extr.mont.pracích | [8 empty] | 0
SOUPIS PRACÍ
Stavba: |  |  | M12/004 - Skupinový vodovod Holicko
Objekt: |  |  | 03 - SO 03 Řad Roveň
Místo: |  |  | východní část okresu Pardubice |  |  |  | Datum: |  | 13.03.2013
Zadavatel: |  |  | Vodovody a kanalizace Pardubice a.s., Teplého 2014 |  |  |  | Projektant: |  | Multiaqua s.r.o., Veverkova 1343, Hradec Králové
Uchazeč: |  |  | Vyplň údaj
PČ | Typ | Kód | Popis |  |  | MJ | Množství | J.cena [CZK] |  | Cena celkem [CZK] |  | Cenová soustava |  | Poznámka | DPH | J. Nh [h] | Nh celkem [h] | J. hmotnost [t] | Hmotnost celkem [t] | J. suť [t] | Suť Celkem [t]
Náklady soupisu celkem | [9 empty] | 0 | [6 empty] | 0 |  | 9987.1505 |  | 2059.4416 |  | D | -1 | [10 empty] | 0
| HSV - Práce a dodávky HSV | [8 empty] | 0 | [6 empty] | 0 |  | 9985.7881 |  | 2059.4416 | 1 | D | 0 |  |  |  | ROZPOCET | [6 empty] | 0
| 1 - Zemní práce | [8 empty] | 0 | [6 empty] | 0 |  | 6474.571 |  | 2058.4079 | 1 | D | 1 |  |  |  | ROZPOCET | [6 empty] | 0
1 | K | 113106121 | Rozebrání dlažeb komunikací pro pěší z betonových nebo kamenných dlaždic |  |  | m2 | 232.135 |  |  | 0 |  | CS ÚRS 2013 01 |  |  | základní |  |  | 0 | 0 | 0.255 | 59.1944 | 4 | K | 2 |  |  |  | ROZPOCET | 0 | 0 | 0 | 0 | 0 | 1 | 0 | 4 | 813856172
|  |  | Rozebrání dlažeb nebo dílců komunikací pro pěší z betonových nebo kamenných dlaždic | [19 empty] | PP | 2
|  |  | viz. Příloha č.1 - Výkaz výměr a rozpočtu zemních prací | [19 empty] | VV | 2 | 1 | -1 | 0 | ROZPOCET
|  |  | 136,55*1,7 |  |  |  | 232.135 | [15 empty] | VV | 2 | 2 | -1 | 1 | ROZPOCET
2 | K | 113106123 | Rozebrání dlažeb komunikací pro pěší ze zámkových dlaždic |  |  | m2 | 59.5 |  |  | 0 |  | CS ÚRS 2013 01 |  |  | základní |  |  | 0 | 0 | 0.26 | 15.47 | 4 | K | 2 |  |  |  | ROZPOCET | 0 | 0 | 0 | 0 | 0 | 1 | 0 | 4 | -1219521115
|  |  | Rozebrání dlažeb nebo dílců komunikací pro pěší ze zámkových dlaždic | [19 empty] | PP | 2
|  |  | viz. Příloha č.1 - Výkaz výměr a rozpočtu zemních prací | [19 empty] | VV | 2 | 1 | -1 | 0 | ROZPOCET
|  |  | 35,0*1,7 |  |  |  | 59.5 | [15 empty] | VV | 2 | 2 | -1 | 1 | ROZPOCET
3 | K | 113107171 | Odstranění podkladu pl přes 50 do 200 m2 z betonu prostého tl 150 mm |  |  | m2 | 232.135 |  |  | 0 |  | CS ÚRS 2013 01 |  |  | základní |  |  | 0 | 0 | 0.225 | 52.2304 | 4 | K | 2 |  |  |  | ROZPOCET | 0 | 0 | 0 | 0 | 0 | 1 | 0 | 4 | -2077198738
|  |  | Odstranění podkladu pl přes 50 do 200 m2 z betonu prostého tl 150 mm | [19 empty] | PP | 2
|  |  | viz. Příloha č.1 - Výkaz výměr a rozpočtu zemních prací | [19 empty] | VV | 2 | 1 | -1 | 0 | ROZPOCET
|  |  | 136,55*1,7 |  |  |  | 232.135 | [15 empty] | VV | 2 | 2 | -1 | 1 | ROZPOCET
4 | K | 113107223 | Odstranění podkladu pl přes 200 m2 z kameniva drceného tl 300 mm |  |  | m2 | 2104.35 |  |  | 0 |  | CS ÚRS 2013 01 |  |  | základní |  |  | 0 | 0 | 0.4 | 841.74 | 4 | K | 2 |  |  |  | ROZPOCET | 0 | 0 | 0 | 0 | 0 | 1 | 0 | 4 | 1686007701
|  |  | Odstranění podkladu pl přes 200 m2 z kameniva drceného tl 300 mm | [19 empty] | PP | 2
|  |  | viz. Příloha č.1 - Výkaz výměr a rozpočtu zemních prací | [19 empty] | VV | 2 | 1 | -1 | 0 | ROZPOCET
|  |  | 1893,64+38,50+150,21+6,0+16,0 |  |  |  | 2104.35 | [15 empty] | VV | 2 | 2 | -1 | 1 | ROZPOCET
5 | K | 113107242 | Odstranění podkladu pl přes 200 m2 živičných tl 100 mm |  |  | m2 | 2608.99 |  |  | 0 |  | CS ÚRS 2013 01 |  |  | základní |  |  | 0 | 0 | 0.181 | 472.2272 | 4 | K | 2 |  |  |  | ROZPOCET | 0 | 0 | 0 | 0 | 0 | 1 | 0 | 4 | 916855039
|  |  | Odstranění podkladu pl přes 200 m2 živičných tl 100 mm | [19 empty] | PP | 2
|  |  | viz. Příloha č.1 - Výkaz výměr a rozpočtu zemních prací | [19 empty] | VV | 2 | 1 | -1 | 0 | ROZPOCET
|  |  | 1721,49*1,5+3,17*1,5+6,0+16,0 |  |  |  | 2608.99 | [15 empty] | VV | 2 | 2 | -1 | 1 | ROZPOCET
6 | K | 113154122 | Frézování živičného krytu tl 40 mm pruh š 1 m pl do 500 m2 bez překážek v trase |  |  | m2 | 5195.98 |  |  | 0 |  | CS ÚRS 2013 01 |  |  | základní |  |  | 4e-05 | 0.20784 | 0.103 | 535.1859 | 4 | K | 2 |  |  |  | ROZPOCET | 0 | 0 | 0 | 0 | 0 | 1 | 0 | 4 | 1743621061
|  |  | Frézování živičného krytu tl 40 mm pruh š 1 m pl do 500 m2 bez překážek v trase | [19 empty] | PP | 2
|  |  | viz. Příloha č.1 - Výkaz výměr a rozpočtu zemních prací | [19 empty] | VV | 2 | 1 | -1 | 0 | ROZPOCET
|  |  | 1721,49*3,0+3,17*3,0+6,0+16,0 |  |  |  | 5195.98 | [15 empty] | VV | 2 | 2 | -1 | 1 | ROZPOCET
7 | K | 113201112 | Vytrhání obrub silničních ležatých |  |  | m | 284 |  |  | 0 |  | CS ÚRS 2013 01 |  |  | základní |  |  | 0 | 0 | 0.29 | 82.36 | 4 | K | 2 |  |  |  | ROZPOCET | 0 | 0 | 0 | 0 | 0 | 1 | 0 | 4 | -1671722756
|  |  | Vytrhání obrub silničních ležatých | [19 empty] | PP | 2
|  |  | dle podélného profilu příl. F.4 | [19 empty] | VV | 2 | 1 | -1 | 0 | ROZPOCET
|  |  | 284,0 |  |  |  | 284 | [15 empty] | VV | 2 | 2 | -1 | 1 | ROZPOCET
8 | K | 115101201 | Čerpání vody na dopravní výšku do 10 m průměrný přítok do 500 l/min |  |  | hod | 1440 |  |  | 0 |  | CS ÚRS 2013 01 |  |  | základní |  |  | 0 | 0 | 0 | 0 | 4 | K | 2 |  |  |  | ROZPOCET | 0 | 0 | 0 | 0 | 0 | 1 | 0 | 4 | 442924764
|  |  | Čerpání vody na dopravní výšku do 10 m průměrný přítok do 500 l/min | [19 empty] | PP | 2
|  |  | 60*24 |  |  |  | 1440 | [15 empty] | VV | 2 | 2 | -1 | 1 | ROZPOCET
9 | K | 115101301 | Pohotovost čerpací soupravy pro dopravní výšku do 10 m přítok do 500 l/min |  |  | den | 60 |  |  | 0 |  | CS ÚRS 2013 01 |  |  | základní |  |  | 0 | 0 | 0 | 0 | 4 | K | 2 |  |  |  | ROZPOCET | 0 | 0 | 0 | 0 | 0 | 1 | 0 | 4 | 113639822
|  |  | Pohotovost čerpací soupravy pro dopravní výšku do 10 m přítok do 500 l/min | [19 empty] | PP | 2
10 | K | 121101101 | Sejmutí ornice s přemístěním na vzdálenost do 50 m |  |  | m3 | 21.191 |  |  | 0 |  | CS ÚRS 2013 01 |  |  | základní |  |  | 0 | 0 | 0 | 0 | 4 | K | 2 |  |  |  | ROZPOCET | 0 | 0 | 0 | 0 | 0 | 1 | 0 | 4 | -328063226
|  |  | Sejmutí ornice s přemístěním na vzdálenost do 50 m | [19 empty] | PP | 2
|  |  | viz. Příloha č.1 - Výkaz výměr a rozpočtu zemních prací | [19 empty] | VV | 2 | 1 | -1 | 0 | ROZPOCET
|  |  | (130,27+11,0)*0,15 |  |  |  | 21.191 | [15 empty] | VV | 2 | 2 | -1 | 1 | ROZPOCET
11 | K | 130001101 | Příplatek za ztížení vykopávky v blízkosti pozemního vedení |  |  | m3 | 856.54 |  |  | 0 |  | CS ÚRS 2013 01 |  |  | základní |  |  | 0 | 0 | 0 | 0 | 4 | K | 2 |  |  |  | ROZPOCET | 0 | 0 | 0 | 0 | 0 | 1 | 0 | 4 | -1381528773
|  |  | Příplatek za ztížení vykopávky v blízkosti pozemního vedení | [19 empty] | PP | 2
12 | K | 131201201 | Hloubení jam zapažených v hornině tř. 3 objemu do 100 m3 |  |  | m3 | 49.45 |  |  | 0 |  | CS ÚRS 2013 01 |  |  | základní |  |  | 0 | 0 | 0 | 0 | 4 | K | 2 |  |  |  | ROZPOCET | 0 | 0 | 0 | 0 | 0 | 1 | 0 | 4 | -2086460883
|  |  | Hloubení jam zapažených v hornině tř. 3 objemu do 100 m3 | [19 empty] | PP | 2
|  |  | viz. Příloha č.1 - Výkaz výměr a rozpočtu zemních prací, z toho 50% | [19 empty] | VV | 2 | 1 | -1 | 0 | ROZPOCET
|  |  | (72,48+26,42)*0,5 |  |  |  | 49.45 | [15 empty] | VV | 2 | 2 | -1 | 1 | ROZPOCET
13 | K | 131201209 | Příplatek za lepivost u hloubení jam zapažených v hornině tř. 3 |  |  | m3 | 14.835 |  |  | 0 |  | CS ÚRS 2013 01 |  |  | základní |  |  | 0 | 0 | 0 | 0 | 4 | K | 2 |  |  |  | ROZPOCET | 0 | 0 | 0 | 0 | 0 | 1 | 0 | 4 | -2031517792
|  |  | Příplatek za lepivost u hloubení jam zapažených v hornině tř. 3 | [19 empty] | PP | 2
|  |  | 49,45*0,3 |  |  |  | 14.835 | [15 empty] | VV | 2 | 2 | -1 | 1 | ROZPOCET
14 | K | 131301202 | Hloubení jam zapažených v hornině tř. 4 objemu do 1000 m3 |  |  | m3 | 49.45 |  |  | 0 |  | CS ÚRS 2013 01 |  |  | základní |  |  | 0 | 0 | 0 | 0 | 4 | K | 2 |  |  |  | ROZPOCET | 0 | 0 | 0 | 0 | 0 | 1 | 0 | 4 | 2091025285
|  |  | Hloubení jam zapažených v hornině tř. 4 objemu do 1000 m3 | [19 empty] | PP | 2
|  |  | viz. Příloha č.1 - Výkaz výměr a rozpočtu zemních prací, z toho 50% | [19 empty] | VV | 2 | 1 | -1 | 0 | ROZPOCET
|  |  | (72,48+26,42)*0,5 |  |  |  | 49.45 | [15 empty] | VV | 2 | 2 | -1 | 1 | ROZPOCET
15 | K | 131301209 | Příplatek za lepivost u hloubení jam zapažených v hornině tř. 4 |  |  | m3 | 14.835 |  |  | 0 |  | CS ÚRS 2013 01 |  |  | základní |  |  | 0 | 0 | 0 | 0 | 4 | K | 2 |  |  |  | ROZPOCET | 0 | 0 | 0 | 0 | 0 | 1 | 0 | 4 | -1603084220
|  |  | Příplatek za lepivost u hloubení jam zapažených v hornině tř. 4 | [19 empty] | PP | 2
|  |  | 49,45*0,3 |  |  |  | 14.835 | [15 empty] | VV | 2 | 2 | -1 | 1 | ROZPOCET
16 | K | 132201203 | Hloubení rýh š do 2000 mm v hornině tř. 3 objemu do 5000 m3 |  |  | m3 | 2091.89 |  |  | 0 |  | CS ÚRS 2013 01 |  |  | základní |  |  | 0 | 0 | 0 | 0 | 4 | K | 2 |  |  |  | ROZPOCET | 0 | 0 | 0 | 0 | 0 | 1 | 0 | 4 | -590429294
|  |  | Hloubení rýh š do 2000 mm v hornině tř. 3 objemu do 5000 m3 | [19 empty] | PP | 2
|  |  | viz. Příloha č.1 - Výkaz výměr a rozpočtu zemních prací, z toho 50% | [19 empty] | VV | 2 | 1 | -1 | 0 | ROZPOCET
|  |  | (3881,26+302,52)*0,5 |  |  |  | 2091.89 | [15 empty] | VV | 2 | 2 | -1 | 1 | ROZPOCET
17 | K | 132201209 | Příplatek za lepivost k hloubení rýh š do 2000 mm v hornině tř. 3 |  |  | m3 | 627.567 |  |  | 0 |  | CS ÚRS 2013 01 |  |  | základní |  |  | 0 | 0 | 0 | 0 | 4 | K | 2 |  |  |  | ROZPOCET | 0 | 0 | 0 | 0 | 0 | 1 | 0 | 4 | -237257348
|  |  | Příplatek za lepivost k hloubení rýh š do 2000 mm v hornině tř. 3 | [19 empty] | PP | 2
|  |  | 2091,89*0,3 |  |  |  | 627.567 | [15 empty] | VV | 2 | 2 | -1 | 1 | ROZPOCET
18 | K | 132301203 | Hloubení rýh š do 2000 mm v hornině tř. 4 objemu do 5000 m3 |  |  | m3 | 2091.89 |  |  | 0 |  | CS ÚRS 2013 01 |  |  | základní |  |  | 0 | 0 | 0 | 0 | 4 | K | 2 |  |  |  | ROZPOCET | 0 | 0 | 0 | 0 | 0 | 1 | 0 | 4 | 1348623566
|  |  | Hloubení rýh š do 2000 mm v hornině tř. 4 objemu do 5000 m3 | [19 empty] | PP | 2
|  |  | viz. Příloha č.1 - Výkaz výměr a rozpočtu zemních prací, z toho 50% | [19 empty] | VV | 2 | 1 | -1 | 0 | ROZPOCET
|  |  | (3881,26+302,52)*0,5 |  |  |  | 2091.89 | [15 empty] | VV | 2 | 2 | -1 | 1 | ROZPOCET
19 | K | 132301209 | Příplatek za lepivost k hloubení rýh š do 2000 mm v hornině tř. 4 |  |  | m3 | 627.567 |  |  | 0 |  | CS ÚRS 2013 01 |  |  | základní |  |  | 0 | 0 | 0 | 0 | 4 | K | 2 |  |  |  | ROZPOCET | 0 | 0 | 0 | 0 | 0 | 1 | 0 | 4 | -1584883632
|  |  | Příplatek za lepivost k hloubení rýh š do 2000 mm v hornině tř. 4 | [19 empty] | PP | 2
|  |  | 2091,89*0,3 |  |  |  | 627.567 | [15 empty] | VV | 2 | 2 | -1 | 1 | ROZPOCET
20 | K | 151101101 | Zřízení příložného pažení a rozepření stěn rýh hl do 2 m |  |  | m2 | 8298.59 |  |  | 0 |  | CS ÚRS 2013 01 |  |  | základní |  |  | 0.00084 | 6.9708 | 0 | 0 | 4 | K | 2 |  |  |  | ROZPOCET | 0 | 0 | 0 | 0 | 0 | 1 | 0 | 4 | 970681306
|  |  | Zřízení příložného pažení a rozepření stěn rýh hl do 2 m | [19 empty] | PP | 2
|  |  | viz. Příloha č.1 - Výkaz výměr a rozpočtu zemních prací | [19 empty] | VV | 2 | 1 | -1 | 0 | ROZPOCET
|  |  | 8298,59 |  |  |  | 8298.59 | [15 empty] | VV | 2 | 2 | -1 | 1 | ROZPOCET
21 | K | 151101111 | Odstranění příložného pažení a rozepření stěn rýh hl do 2 m |  |  | m2 | 8298.59 |  |  | 0 |  | CS ÚRS 2013 01 |  |  | základní |  |  | 0 | 0 | 0 | 0 | 4 | K | 2 |  |  |  | ROZPOCET | 0 | 0 | 0 | 0 | 0 | 1 | 0 | 4 | -880649534
|  |  | Odstranění příložného pažení a rozepření stěn rýh hl do 2 m | [19 empty] | PP | 2
|  |  | dle pol. zřízení | [19 empty] | VV | 2 | 1 | -1 | 0 | ROZPOCET
|  |  | 8298,59 |  |  |  | 8298.59 | [15 empty] | VV | 2 | 2 | -1 | 1 | ROZPOCET
22 | K | 151101201 | Zřízení příložného pažení stěn výkopu hl do 4 m |  |  | m2 | 135.04 |  |  | 0 |  | CS ÚRS 2013 01 |  |  | základní |  |  | 0.0007 | 0.094528 | 0 | 0 | 4 | K | 2 |  |  |  | ROZPOCET | 0 | 0 | 0 | 0 | 0 | 1 | 0 | 4 | 1885014852
|  |  | Zřízení příložného pažení stěn výkopu hl do 4 m | [19 empty] | PP | 2
|  |  | viz. Příloha č.1 - Výkaz výměr a rozpočtu zemních prací | [19 empty] | VV | 2 | 1 | -1 | 0 | ROZPOCET
|  |  | 135,04 |  |  |  | 135.04 | [15 empty] | VV | 2 | 2 | -1 | 1 | ROZPOCET
23 | K | 151101211 | Odstranění příložného pažení stěn hl do 4 m |  |  | m2 | 135.04 |  |  | 0 |  | CS ÚRS 2013 01 |  |  | základní |  |  | 0 | 0 | 0 | 0 | 4 | K | 2 |  |  |  | ROZPOCET | 0 | 0 | 0 | 0 | 0 | 1 | 0 | 4 | -1057795397
|  |  | Odstranění příložného pažení stěn hl do 4 m | [19 empty] | PP | 2
|  |  | dle pol. zřízení | [19 empty] | VV | 2 | 1 | -1 | 0 | ROZPOCET
|  |  | 135,04 |  |  |  | 135.04 | [15 empty] | VV | 2 | 2 | -1 | 1 | ROZPOCET
24 | K | 161101101 | Svislé přemístění výkopku z horniny tř. 1 až 4 hl výkopu do 2,5 m |  |  | m3 | 2141.34 |  |  | 0 |  | CS ÚRS 2013 01 |  |  | základní |  |  | 0 | 0 | 0 | 0 | 4 | K | 2 |  |  |  | ROZPOCET | 0 | 0 | 0 | 0 | 0 | 1 | 0 | 4 | 507802749
|  |  | Svislé přemístění výkopku z horniny tř. 1 až 4 hl výkopu do 2,5 m | [19 empty] | PP | 2
|  |  | dle tab. č. 8 (úvod ceníku 800 -1) | [19 empty] | VV | 2 | 1 | -1 | 0 | ROZPOCET
|  |  | (49,45+49,45+2091,89+2091,89)*0,5 |  |  |  | 2141.34 | [15 empty] | VV | 2 | 2 | -1 | 1 | ROZPOCET
25 | K | 162301101 | Vodorovné přemístění do 500 m výkopku/sypaniny z horniny tř. 1 až 4 |  |  | m3 | 831.4 |  |  | 0 |  | CS ÚRS 2013 01 |  |  | základní |  |  | 0 | 0 | 0 | 0 | 4 | K | 2 |  |  |  | ROZPOCET | 0 | 0 | 0 | 0 | 0 | 1 | 0 | 4 | 82067374
|  |  | Vodorovné přemístění do 500 m výkopku/sypaniny z horniny tř. 1 až 4 | [19 empty] | PP | 2
|  |  | zemina pro zásyp rýhy na meziskládku zpět | [19 empty] | VV | 2 | 1 | -1 | 0 | ROZPOCET
|  |  | 2*((2980,98+91,19)-(2414,02+41,20+5,46+195,79)) |  |  |  | 831.4 | [15 empty] | VV | 2 | 2 | -1 | 1 | ROZPOCET
26 | K | 162701105 | Vodorovné přemístění do 10000 m výkopku/sypaniny z horniny tř. 1 až 4 |  |  | m3 | 3866.98 |  |  | 0 |  | CS ÚRS 2013 01 |  |  | základní |  |  | 0 | 0 | 0 | 0 | 4 | K | 2 |  |  |  | ROZPOCET | 0 | 0 | 0 | 0 | 0 | 1 | 0 | 4 | -10554503
|  |  | Vodorovné přemístění do 10000 m výkopku/sypaniny z horniny tř. 1 až 4 | [19 empty] | PP | 2
|  |  | přebytečná zemina | [19 empty] | VV | 2 | 1 | -1 | 0 | ROZPOCET
|  |  | 49,45+49,45+2091,89+2091,89-((2980,98+91,19)-(2414,02+41,20+5,46+195,79)) |  |  |  | 3866.98 | [15 empty] | VV | 2 | 2 | -1 | 1 | ROZPOCET
27 | K | 162701109 | Příplatek k vodorovnému přemístění výkopku/sypaniny z horniny tř. 1 až 4 ZKD 1000 m přes 10000 m |  |  | m3 | 38669.8 |  |  | 0 |  | CS ÚRS 2013 01 |  |  | základní |  |  | 0 | 0 | 0 | 0 | 4 | K | 2 |  |  |  | ROZPOCET | 0 | 0 | 0 | 0 | 0 | 1 | 0 | 4 | 1912034972
|  |  | Příplatek k vodorovnému přemístění výkopku/sypaniny z horniny tř. 1 až 4 ZKD 1000 m přes 10000 m | [19 empty] | PP | 2
|  |  | 10 příplatků | [19 empty] | VV | 2 | 1 | -1 | 0 | ROZPOCET
|  |  | 3866,98*10 |  |  |  | 38669.8 | [15 empty] | VV | 2 | 2 | -1 | 1 | ROZPOCET
28 | K | 167101102 | Nakládání výkopku z hornin tř. 1 až 4 přes 100 m3 |  |  | m3 | 415.7 |  |  | 0 |  | CS ÚRS 2013 01 |  |  | základní |  |  | 0 | 0 | 0 | 0 | 4 | K | 2 |  |  |  | ROZPOCET | 0 | 0 | 0 | 0 | 0 | 1 | 0 | 4 | 621322490
|  |  | Nakládání výkopku z hornin tř. 1 až 4 přes 100 m3 | [19 empty] | PP | 2
|  |  | zemina z meziskládky pro zásyp rýhy viz. Příloha č.1 - Výkaz výměr a rozpočtu zemních prací | [19 empty] | VV | 2 | 1 | -1 | 0 | ROZPOCET
|  |  | (2980,98+91,19)-(2414,02+41,20+5,46+195,79) |  |  |  | 415.7 | [15 empty] | VV | 2 | 2 | -1 | 1 | ROZPOCET
29 | K | 171201211 | Poplatek za uložení odpadu ze sypaniny na skládce (skládkovné) |  |  | t | 6996.564 |  |  | 0 |  | CS ÚRS 2013 01 |  |  | základní |  |  | 0 | 0 | 0 | 0 | 4 | K | 2 |  |  |  | ROZPOCET | 0 | 0 | 0 | 0 | 0 | 1 | 0 | 4 | 1114902605
|  |  | Poplatek za uložení odpadu ze sypaniny na skládce (skládkovné) | [19 empty] | PP | 2
|  |  | poplatek za uložení přebytečné zeminy | [19 empty] | VV | 2 | 1 | -1 | 0 | ROZPOCET
|  |  | 3886,98*1,8 |  |  |  | 6996.564 | [15 empty] | VV | 2 | 2 | -1 | 1 | ROZPOCET
30 | K | 174101101 | Zásyp jam, šachet rýh nebo kolem objektů sypaninou se zhutněním |  |  | m3 | 3072.17 |  |  | 0 |  | CS ÚRS 2013 01 |  |  | základní |  |  | 0 | 0 | 0 | 0 | 4 | K | 2 |  |  |  | ROZPOCET | 0 | 0 | 0 | 0 | 0 | 1 | 0 | 4 | -1880582825
|  |  | Zásyp jam, šachet rýh nebo kolem objektů sypaninou se zhutněním | [19 empty] | PP | 2
|  |  | zásyp rýh a jam zeminou z výkopu viz. Příloha č.1 - Výkaz výměr a rozpočtu zemních prací | [19 empty] | VV | 2 | 1 | -1 | 0 | ROZPOCET
|  |  | (2980,98+91,19)-(2414,02+41,20+5,46+195,79) |  |  |  | 415.7 | [15 empty] | VV | 2 | 2 | -1 | 0 | ROZPOCET
|  |  | zásyp rýh štěrkodrtí frakce 0 - 32 | [19 empty] | VV | 2 | 1 | -1 | 0 | ROZPOCET
|  |  | (2980,98+91,19)-415,7 |  |  |  | 2656.47 | [15 empty] | VV | 2 | 2 | -1 | 0 | ROZPOCET
|  |  | Součet |  |  |  | 3072.17 | [15 empty] | VV | 2 | 4 | -1 | 1 | ROZPOCET
31 | M | 583441710 | štěrkodrť frakce 0-32 třída C |  |  | t | 5312.94 |  |  | 0 |  | CS ÚRS 2013 01 |  |  | základní |  |  | 1 | 5312.94 | 0 | 0 | 8 | M | 2 |  |  |  | ROZPOCET | 0 | 0 | 0 | 0 | 0 | 1 | 0 | 4 | -599536948
|  |  | štěrkodrť frakce 0-32 třída C | [19 empty] | PP | 2
|  |  | výměna materiálu pod vozovkou | [19 empty] | VV | 2 | 1 | -1 | 0 | ROZPOCET
|  |  | 2656,47*2,0 |  |  |  | 5312.94 | [15 empty] | VV | 2 | 2 | -1 | 1 | ROZPOCET
32 | K | 175101101 | Obsypání potrubí bez prohození sypaniny z hornin tř. 1 až 4 uloženým do 3 m od kraje výkopu |  |  | m3 | 610.77 |  |  | 0 |  | CS ÚRS 2013 01 |  |  | základní |  |  | 0 | 0 | 0 | 0 | 4 | K | 2 |  |  |  | ROZPOCET | 0 | 0 | 0 | 0 | 0 | 1 | 0 | 4 | 378335681
|  |  | Obsypání potrubí bez prohození sypaniny z hornin tř. 1 až 4 uloženým do 3 m od kraje výkopu | [19 empty] | PP | 2
|  |  | viz. Příloha č.1 - Výkaz výměr a rozpočtu zemních prací | [19 empty] | VV | 2 | 1 | -1 | 0 | ROZPOCET
|  |  | 605,53+5,24 |  |  |  | 610.77 | [15 empty] | VV | 2 | 2 | -1 | 1 | ROZPOCET
33 | M | 583313450 | kamenivo těžené drobné frakce 0-4 |  |  | t | 1154.355 |  |  | 0 |  | CS ÚRS 2013 01 |  |  | základní |  |  | 1 | 1154.355 | 0 | 0 | 8 | M | 2 |  |  |  | ROZPOCET | 0 | 0 | 0 | 0 | 0 | 1 | 0 | 4 | 869705289
|  |  | kamenivo těžené drobné frakce 0-4 | [19 empty] | PP | 2
|  |  | 610,77*1,89 |  |  |  | 1154.355 | [15 empty] | VV | 2 | 2 | -1 | 1 | ROZPOCET
34 | K | 180402111 | Založení parkového trávníku výsevem v rovině a ve svahu do 1:5 |  |  | m2 | 141.27 |  |  | 0 |  | CS ÚRS 2012 01 |  |  | základní |  |  | 0 | 0 | 0 | 0 | 4 | K | 2 |  |  |  | ROZPOCET | 0 | 0 | 0 | 0 | 0 | 1 | 0 | 4 | 28386741
|  |  | Založení parkového trávníku výsevem v rovině a ve svahu do 1:5 | [19 empty] | PP | 2
|  |  | viz. Příloha č.1 - Výkaz výměr a rozpočtu zemních prací | [19 empty] | VV | 2 | 1 | -1 | 0 | ROZPOCET
|  |  | 130,27+11,0 |  |  |  | 141.27 | [15 empty] | VV | 2 | 2 | -1 | 1 | ROZPOCET
35 | M | 005724100 | osivo směs travní parková |  |  | kg | 2.825 |  |  | 0 |  | CS ÚRS 2013 01 |  |  | základní |  |  | 0.001 | 0.002825 | 0 | 0 | 8 | M | 2 |  |  |  | ROZPOCET | 0 | 0 | 0 | 0 | 0 | 1 | 0 | 4 | 237275786
|  |  | osivo směs travní parková rekreační | [19 empty] | PP | 2
|  |  | 141,27*0,02 |  |  |  | 2.825 | [15 empty] | VV | 2 | 2 | -1 | 1 | ROZPOCET
36 | K | 181301102 | Rozprostření ornice tl vrstvy do 150 mm pl do 500 m2 v rovině nebo ve svahu do 1:5 |  |  | m2 | 141.27 |  |  | 0 |  | CS ÚRS 2013 01 |  |  | základní |  |  | 0 | 0 | 0 | 0 | 4 | K | 2 |  |  |  | ROZPOCET | 0 | 0 | 0 | 0 | 0 | 1 | 0 | 4 | -721037961
|  |  | Rozprostření ornice tl vrstvy do 150 mm pl do 500 m2 v rovině nebo ve svahu do 1:5 | [19 empty] | PP | 2
|  |  | viz. Příloha č.1 - Výkaz výměr a rozpočtu zemních prací | [19 empty] | VV | 2 | 1 | -1 | 0 | ROZPOCET
|  |  | 130,27+11,0 |  |  |  | 141.27 | [15 empty] | VV | 2 | 2 | -1 | 1 | ROZPOCET
37 | K | 181951101 | Úprava pláně v hornině tř. 1 až 4 bez zhutnění |  |  | m2 | 2264.28 |  |  | 0 |  | CS ÚRS 2013 01 |  |  | základní |  |  | 0 | 0 | 0 | 0 | 4 | K | 2 |  |  |  | ROZPOCET | 0 | 0 | 0 | 0 | 0 | 1 | 0 | 4 | -1536136058
|  |  | Úprava pláně v hornině tř. 1 až 4 bez zhutnění | [19 empty] | PP | 2
|  |  | viz. Příloha č.1 - Výkaz výměr a rozpočtu zemních prací, | [19 empty] | VV | 2 | 1 | -1 | 0 | ROZPOCET
|  |  | 1893,64+38,50+130,27+15,17+150,21+3,49+6,0+11,0+16,0 |  |  |  | 2264.28 | [15 empty] | VV | 2 | 2 | -1 | 1 | ROZPOCET
| 2 - Zakládání | [8 empty] | 0 | [6 empty] | 0 |  | 1.4928 |  | 0 | 1 | D | 1 |  |  |  | ROZPOCET | [6 empty] | 0
38 | K | 212755215 | Trativody z drenážních trubek plastových flexibilních D 130 mm bez lože |  |  | m | 2044.93 |  |  | 0 |  | CS ÚRS 2013 01 |  |  | základní |  |  | 0.00073 | 1.4928 | 0 | 0 | 4 | K | 2 |  |  |  | ROZPOCET | 0 | 0 | 0 | 0 | 0 | 1 | 0 | 4 | -1220401757
|  |  | Trativody z drenážních trubek plastových flexibilních D 130 mm bez lože | [19 empty] | PP | 2
|  |  | 2044,93 |  |  |  | 2044.93 | [15 empty] | VV | 2 | 2 | -1 | 1 | ROZPOCET
| 3 - Svislé a kompletní konstrukce | [8 empty] | 0 | [6 empty] | 0 |  | 4.8788 |  | 0 | 1 | D | 1 |  |  |  | ROZPOCET | [6 empty] | 0
39 | K | 384126004 | Montáž žlabů a kanálů vodních u komínových věží hmotnosti do 10 t |  |  | kus | 1 |  |  | 0 |  | CS ÚRS 2013 01 |  |  | základní |  |  | 0.07878 | 0.07878 | 0 | 0 | 4 | K | 2 |  |  |  | ROZPOCET | 0 | 0 | 0 | 0 | 0 | 1 | 0 | 4 | -472465002
|  |  | Montáž žlabů a kanálů vodních u komínových věží hmotnosti do 10 t | [19 empty] | PP | 2
40 | M | 592243710-R | šachtové dno čtvercové 1500x1500x1800 |  |  | kus | 1 |  |  | 0 |  |  |  |  | základní |  |  | 4.8 | 4.8 | 0 | 0 | 8 | M | 2 |  |  |  | ROZPOCET | 0 | 0 | 0 | 0 | 0 | 1 | 0 | 4 | 458091379
|  |  | šachtové dno čtvercové 1500x1500x1800 | [19 empty] | PP | 2
|  |  | viz přílha PD - F.SO.03.F.6 - Výkres armaturní šachty Š1 | [19 empty] | VV | 2 | 1 | -1 | 0 | ROZPOCET
|  |  | 1 |  |  |  | 1 | [15 empty] | VV | 2 | 2 | -1 | 1 | ROZPOCET
| 4 - Vodorovné konstrukce | [8 empty] | 0 | [6 empty] | 0 |  | 1001.5664 |  | 0 | 1 | D | 1 |  |  |  | ROZPOCET | [6 empty] | 0
41 | K | 411126001 | Montáž ŽB segmentů plošiny u ventilátorových věží hmotnosti do 3 t |  |  | kus | 1 |  |  | 0 |  | CS ÚRS 2013 01 |  |  | základní |  |  | 0.12158 | 0.12158 | 0 | 0 | 4 | K | 2 |  |  |  | ROZPOCET | 0 | 0 | 0 | 0 | 0 | 1 | 0 | 4 | -1552094932
|  |  | Montáž ŽB segmentů plošiny u ventilátorových věží hmotnosti do 3 t | [19 empty] | PP | 2
|  |  | montáž zákrytové desky | [19 empty] | VV | 2 | 1 | -1 | 0 | ROZPOCET
|  |  | 1 |  |  |  | 1 | [15 empty] | VV | 2 | 2 | -1 | 1 | ROZPOCET
42 | M | 592243751-R | přechodová deska 1500x1500x285 |  |  | kus | 1 |  |  | 0 |  |  |  |  | základní |  |  | 0.888 | 0.888 | 0 | 0 | 8 | M | 2 |  |  |  | ROZPOCET | 0 | 0 | 0 | 0 | 0 | 1 | 0 | 4 | -1446736125
|  |  | přechodová deska 1500x1500x285 | [19 empty] | PP | 2
|  |  | viz přílha PD - F.SO.03.F.6 - Výkres armaturní šachty Š1 | [19 empty] | VV | 2 | 1 | -1 | 0 | ROZPOCET
|  |  | 1 |  |  |  | 1 | [15 empty] | VV | 2 | 2 | -1 | 1 | ROZPOCET
43 | K | 451541111 | Lože pod potrubí otevřený výkop ze štěrkodrtě |  |  | m3 | 302.52 |  |  | 0 |  | CS ÚRS 2013 01 |  |  | základní |  |  | 1.7034 | 515.3126 | 0 | 0 | 4 | K | 2 |  |  |  | ROZPOCET | 0 | 0 | 0 | 0 | 0 | 1 | 0 | 4 | 560501288
|  |  | Lože pod potrubí otevřený výkop ze štěrkodrtě | [19 empty] | PP | 2
|  |  | viz. Příloha č.1 - Výkaz výměr a rozpočtu zemních prací | [19 empty] | VV | 2 | 1 | -1 | 0 | ROZPOCET
|  |  | 302,52 |  |  |  | 302.52 | [15 empty] | VV | 2 | 2 | -1 | 1 | ROZPOCET
44 | K | 451572111 | Lože pod potrubí otevřený výkop z kameniva drobného těženého |  |  | m3 | 224.95 |  |  | 0 |  | CS ÚRS 2013 01 |  |  | základní |  |  | 1.8908 | 425.3287 | 0 | 0 | 4 | K | 2 |  |  |  | ROZPOCET | 0 | 0 | 0 | 0 | 0 | 1 | 0 | 4 | 1269486628
|  |  | Lože pod potrubí otevřený výkop z kameniva drobného těženého | [19 empty] | PP | 2
|  |  | viz. Příloha č.1 - Výkaz výměr a rozpočtu zemních prací | [19 empty] | VV | 2 | 1 | -1 | 0 | ROZPOCET
|  |  | 223,13+1,82 |  |  |  | 224.95 | [15 empty] | VV | 2 | 2 | -1 | 1 | ROZPOCET
45 | K | 451577877 | Podklad nebo lože pod dlažbu vodorovný nebo do sklonu 1:5 ze štěrkopísku tl do 100 mm |  |  | m2 | 291.635 |  |  | 0 |  | CS ÚRS 2013 01 |  |  | základní |  |  | 0.16192 | 47.2215 | 0 | 0 | 4 | K | 2 |  |  |  | ROZPOCET | 0 | 0 | 0 | 0 | 0 | 1 | 0 | 4 | -629073663
|  |  | Podklad nebo lože pod dlažbu vodorovný nebo do sklonu 1:5 ze štěrkopísku tl do 100 mm | [19 empty] | PP | 2
|  |  | viz. Příloha č.1 - Výkaz výměr a rozpočtu zemních prací | [19 empty] | VV | 2 | 1 | -1 | 0 | ROZPOCET
|  |  | 35*1,7+232,135 |  |  |  | 291.635 | [15 empty] | VV | 2 | 2 | -1 | 1 | ROZPOCET
46 | K | 452313131 | Podkladní bloky z betonu prostého tř. C 12/15 otevřený výkop |  |  | m3 | 5.61 |  |  | 0 |  | CS ÚRS 2013 01 |  |  | základní |  |  | 2.234 | 12.5327 | 0 | 0 | 4 | K | 2 |  |  |  | ROZPOCET | 0 | 0 | 0 | 0 | 0 | 1 | 0 | 4 | 623078834
|  |  | Podkladní bloky z betonu prostého tř. C 12/15 otevřený výkop | [19 empty] | PP | 2
|  |  | viz příloha F.SO.03.F.10 - kladečské schéma | [19 empty] | VV | 2 | 1 | -1 | 0 | ROZPOCET
|  |  | 5,61 |  |  |  | 5.61 | [15 empty] | VV | 2 | 2 | -1 | 1 | ROZPOCET
47 | K | 452353101 | Bednění podkladních bloků otevřený výkop |  |  | m2 | 25.23 |  |  | 0 |  | CS ÚRS 2013 01 |  |  | základní |  |  | 0.00639 | 0.16122 | 0 | 0 | 4 | K | 2 |  |  |  | ROZPOCET | 0 | 0 | 0 | 0 | 0 | 1 | 0 | 4 | 64981281
|  |  | Bednění podkladních bloků otevřený výkop | [19 empty] | PP | 2
|  |  | viz příloha F.SO.03.F.10 - kladečské schéma | [19 empty] | VV | 2 | 1 | -1 | 0 | ROZPOCET
|  |  | 25,23 |  |  |  | 25.23 | [15 empty] | VV | 2 | 2 | -1 | 1 | ROZPOCET
| 8 - Trubní vedení | [8 empty] | 0 | [6 empty] | 0 |  | 43.4383 |  | 0.8735 | 1 | D | 1 |  |  |  | ROZPOCET | [6 empty] | 0
48 | K | 831400000-R | Napojení na stávající vodovod |  |  | kus | 2 |  |  | 0 |  |  |  |  | základní |  |  | 0 | 0 | 0 | 0 | 4 | K | 2 |  |  |  | ROZPOCET | 0 | 0 | 0 | 0 | 0 | 1 | 0 | 4 | -1609326544
|  |  | Napojení na stávající vodovod | [19 empty] | PP | 2
49 | K | 831400001-R | přepojení stávajících vodovodních řadů |  |  | kpl | 4 |  |  | 0 |  |  |  |  | základní |  |  | 0 | 0 | 0 | 0 | 4 | K | 2 |  |  |  | ROZPOCET | 0 | 0 | 0 | 0 | 0 | 1 | 0 | 4 | 43576450
|  |  | Přepojení stávajících vodovodních řadů potrubí do d225 | [19 empty] | PP | 2
50 | K | 831400020-R | Zrušení stávajícího potrubí DN 200-litina |  |  | m | 18.5 |  |  | 0 |  |  |  |  | základní |  |  | 0 | 0 | 0.0238 | 0.4403 | 4 | K | 2 |  |  |  | ROZPOCET | 0 | 0 | 0 | 0 | 0 | 1 | 0 | 4 | 679377787
|  |  | Vybourání stávajícího vodovodního potrubí | [19 empty] | PP | 2
51 | K | 831400021-R | Zrušení stávajícího potrubí PVC d110 |  |  | m | 228 |  |  | 0 |  |  |  |  | základní |  |  | 0 | 0 | 0.0019 | 0.4332 | 4 | K | 2 |  |  |  | ROZPOCET | 0 | 0 | 0 | 0 | 0 | 1 | 0 | 4 | -1573932288
|  |  | vybourání vodovodního potrubí 2x114m | [19 empty] | VV | 2 | 1 | -1 | 0 | ROZPOCET
|  |  | 2*114 |  |  |  | 228 | [15 empty] | VV | 2 | 2 | -1 | 1 | ROZPOCET
52 | K | 851261131 | Montáž potrubí z trub litinových hrdlových s integrovaným těsněním otevřený výkop DN 100 |  |  | m | 23.1 |  |  | 0 |  | CS ÚRS 2013 01 |  |  | základní |  |  | 0 | 0 | 0 | 0 | 4 | K | 2 |  |  |  | ROZPOCET | 0 | 0 | 0 | 0 | 0 | 1 | 0 | 4 | 848712534
|  |  | Montáž potrubí z trub litinových tlakových hrdlových v otevřeném výkopu s integrovaným těsněním DN 100 | [19 empty] | PP | 2
53 | M | 552530010-R | Litinové potrubí DN 100 |  |  | m | 23.1 |  |  | 0 |  |  |  |  | základní |  |  | 0.0177 | 0.40887 | 0 | 0 | 8 | M | 2 |  |  |  | ROZPOCET | 0 | 0 | 0 | 0 | 0 | 1 | 0 | 4 | 1495852673
|  |  | Litinové potrubí DN 100 | [19 empty] | PP | 2
|  |  | viz Příloha č.2 - Specifikace materiálu, viz přílha PD - F.SO.03.F.10 | [19 empty] | VV | 2 | 1 | -1 | 0 | ROZPOCET
|  |  | 23,1 |  |  |  | 23.1 | [15 empty] | VV | 2 | 2 | -1 | 1 | ROZPOCET
54 | M | 552530011-R | Jištěný spoj DN 100 |  |  | kus | 17 |  |  | 0 |  |  |  |  | základní |  |  | 0.0009 | 0.0153 | 0 | 0 | 8 | M | 2 |  |  |  | ROZPOCET | 0 | 0 | 0 | 0 | 0 | 1 | 0 | 4 | -1410861103
|  |  | Jištěný spoj DN 100 | [19 empty] | PP | 2
|  |  | viz Příloha č.2 - Specifikace materiálu, viz přílha PD - F.SO.03.F.10 | [19 empty] | VV | 2 | 1 | -1 | 0 | ROZPOCET
|  |  | 17 |  |  |  | 17 | [15 empty] | VV | 2 | 2 | -1 | 1 | ROZPOCET
55 | K | 857242121 | Montáž litinových tvarovek jednoosých přírubových otevřený výkop DN 80 |  |  | kus | 11 |  |  | 0 |  | CS ÚRS 2013 01 |  |  | základní |  |  | 0.0008 | 0.0088 | 0 | 0 | 4 | K | 2 |  |  |  | ROZPOCET | 0 | 0 | 0 | 0 | 0 | 1 | 0 | 4 | 686576856
|  |  | Montáž litinových tvarovek na potrubí litinovém tlakovém jednoosých na potrubí z trub přírubových v otevřeném výkopu, kanálu nebo v šachtě DN 80 | [19 empty] | PP | 2
56 | M | 552540470 | koleno přírubové z tvárné litiny,práškový epoxid, tl.250µm s patkou N-kus DN 80 mm |  |  | kus | 10 |  |  | 0 |  | CS ÚRS 2013 01 |  |  | základní |  |  | 0.0122 | 0.122 | 0 | 0 | 8 | M | 2 |  |  |  | ROZPOCET | 0 | 0 | 0 | 0 | 0 | 1 | 0 | 4 | -63159275
|  |  | trouby a tvarovky litinové tlakové kolena přírubová s patkou 90° zn. N tvárná litina dle ČSN EN 545 uvnitř i vně: práškový epoxid dle GSK-RAL, min. tl. 250 µm DN 80 | [19 empty] | PP | 2
|  |  | viz Příloha č.2 - Specifikace materiálu, viz přílha PD - F.SO.03.F.10 | [19 empty] | VV | 2 | 1 | -1 | 0 | ROZPOCET
|  |  | 10 |  |  |  | 10 | [15 empty] | VV | 2 | 2 | -1 | 1 | ROZPOCET
57 | M | 552518200-R | koleno přírubové s patkou pro připojení k hydrantu 80/90 mm |  |  | kus | 1 |  |  | 0 |  |  |  |  | základní |  |  | 0.016 | 0.016 | 0 | 0 | 8 | M | 2 |  |  |  | ROZPOCET | 0 | 0 | 0 | 0 | 0 | 1 | 0 | 4 | 314924588
|  |  | trouby a tvarovky litinové tlakové kolena přírubová s patkou pro připojení k hydrantu prodloužené 80/90 mm | [19 empty] | PP | 2
|  |  | viz Příloha č.2 - Specifikace materiálu, viz přílha PD - F.SO.03.F.10 | [19 empty] | VV | 2 | 1 | -1 | 0 | ROZPOCET
|  |  | 1 |  |  |  | 1 | [15 empty] | VV | 2 | 2 | -1 | 1 | ROZPOCET
58 | K | 857261131 | Montáž litinových tvarovek jednoosých hrdlových otevřený výkop s integrovaným těsněním DN 100 |  |  | kus | 6 |  |  | 0 |  | CS ÚRS 2013 01 |  |  | základní |  |  | 0 | 0 | 0 | 0 | 4 | K | 2 |  |  |  | ROZPOCET | 0 | 0 | 0 | 0 | 0 | 1 | 0 | 4 | 454863220
|  |  | Montáž litinových tvarovek na potrubí litinovém tlakovém jednoosých na potrubí z trub hrdlových v otevřeném výkopu, kanálu nebo v šachtě s integrovaným těsněním DN 100 | [19 empty] | PP | 2
59 | M | 552539170 | koleno hrdlové spoj z tvárné litiny,práškový epoxid, tl.250µm MMK-kus DN 100-22,5° |  |  | kus | 1 |  |  | 0 |  | CS ÚRS 2013 01 |  |  | základní |  |  | 0.0092 | 0.0092 | 0 | 0 | 8 | M | 2 |  |  |  | ROZPOCET | 0 | 0 | 0 | 0 | 0 | 1 | 0 | 4 | 1171188429
|  |  | trouby a tvarovky litinové tlakové kolena hrdlová (K) MMK kolena hrdlová zn. MMK, MMQ tvárná litina dle ČSN EN 545 uvnitř i vně: práškový epoxid dle GSK-RAL, min. tl. 250 µm DN 100 - 22,5° | [19 empty] | PP | 2
|  |  | viz Příloha č.2 - Specifikace materiálu, viz přílha PD - F.SO.03.F.10 | [19 empty] | VV | 2 | 1 | -1 | 0 | ROZPOCET
|  |  | 1 |  |  |  | 1 | [15 empty] | VV | 2 | 2 | -1 | 1 | ROZPOCET
60 | M | 552539410 | koleno hrdlové spoj z tvárné litiny,práškový epoxid, tl.250µm MMK-kus DN 100-45° |  |  | kus | 4 |  |  | 0 |  | CS ÚRS 2013 01 |  |  | základní |  |  | 0.0101 | 0.0404 | 0 | 0 | 8 | M | 2 |  |  |  | ROZPOCET | 0 | 0 | 0 | 0 | 0 | 1 | 0 | 4 | -975450161
|  |  | trouby a tvarovky litinové tlakové kolena hrdlová (K) MMK kolena hrdlová zn. MMK, MMQ tvárná litina dle ČSN EN 545 uvnitř i vně: práškový epoxid dle GSK-RAL, min. tl. 250 µm DN 100 - 45° | [19 empty] | PP | 2
|  |  | viz Příloha č.2 - Specifikace materiálu, viz přílha PD - F.SO.03.F.10 | [19 empty] | VV | 2 | 1 | -1 | 0 | ROZPOCET
|  |  | 4 |  |  |  | 4 | [15 empty] | VV | 2 | 2 | -1 | 1 | ROZPOCET
61 | M | 552536470 | přesuvka hrdlová litinová práškový epoxid tl.250µm se šroubovým spojem U-kus DN 100 mm |  |  | kus | 1 |  |  | 0 |  | CS ÚRS 2013 01 |  |  | základní |  |  | 0.0108 | 0.0108 | 0 | 0 | 8 | M | 2 |  |  |  | ROZPOCET | 0 | 0 | 0 | 0 | 0 | 1 | 0 | 4 | 449657977
|  |  | trouby a tvarovky litinové tlakové přesuvky hrdlové se šroubovým spojem zn. U tvárná litina dle ČSN EN 545 uvnitř i vně: práškový epoxid dle GSK-RAL, min. tl. 250 µm DN 100 | [19 empty] | PP | 2
|  |  | viz Příloha č.2 - Specifikace materiálu, viz přílha PD - F.SO.03.F.10 | [19 empty] | VV | 2 | 1 | -1 | 0 | ROZPOCET
|  |  | 1 |  |  |  | 1 | [15 empty] | VV | 2 | 2 | -1 | 1 | ROZPOCET
62 | K | 857262121 | Montáž litinových tvarovek jednoosých přírubových otevřený výkop DN 100 |  |  | kus | 3 |  |  | 0 |  | CS ÚRS 2013 01 |  |  | základní |  |  | 0.00163 | 0.00489 | 0 | 0 | 4 | K | 2 |  |  |  | ROZPOCET | 0 | 0 | 0 | 0 | 0 | 1 | 0 | 4 | -320601817
|  |  | Montáž litinových tvarovek na potrubí litinovém tlakovém jednoosých na potrubí z trub přírubových v otevřeném výkopu, kanálu nebo v šachtě DN 100 | [19 empty] | PP | 2
63 | M | 552534900 | tvarovka přírubová litinová s hladkým koncem,práškový epoxid, tl.250µm F-kus DN 100 mm |  |  | kus | 1 |  |  | 0 |  | CS ÚRS 2013 01 |  |  | základní |  |  | 0.0097 | 0.0097 | 0 | 0 | 8 | M | 2 |  |  |  | ROZPOCET | 0 | 0 | 0 | 0 | 0 | 1 | 0 | 4 | 1965471992
|  |  | trouby a tvarovky litinové tlakové tvarovky přírubové s hladkým koncem zn. F tvárná litina dle ČSN EN 545 uvnitř i vně: práškový epoxid dle GSK-RAL, min. tl. 250 µm DN 100 | [19 empty] | PP | 2
|  |  | viz Příloha č.2 - Specifikace materiálu, viz přílha PD - F.SO.03.F.10 | [19 empty] | VV | 2 | 1 | -1 | 0 | ROZPOCET
|  |  | 1 |  |  |  | 1 | [15 empty] | VV | 2 | 2 | -1 | 1 | ROZPOCET
64 | M | 040010011016 | PŘÍRUBA DN 100/110 |  |  | kus | 1 |  |  | 0 |  |  |  |  | základní |  |  | 0.006 | 0.006 | 0 | 0 | 8 | M | 2 |  |  |  | ROZPOCET | 0 | 0 | 0 | 0 | 0 | 1 | 0 | 4 | 1902688317
|  |  | PŘÍRUBOVÁ SPOJENÍ JIŠTĚNÁ PROTI POSUNU PRO PE DN 100/110 | [19 empty] | PP | 2
|  |  | viz Příloha č.2 - Specifikace materiálu, viz přílha PD - F.SO.03.F.10 | [19 empty] | VV | 2 | 1 | -1 | 0 | ROZPOCET
|  |  | 1 |  |  |  | 1 | [15 empty] | VV | 2 | 2 | -1 | 1 | ROZPOCET
65 | M | 560010011016 | PŘÍRUBA DVOUKOMOROVÁ DN 100/110 |  |  | kus | 1 |  |  | 0 |  |  |  |  | základní |  |  | 0.004 | 0.004 | 0 | 0 | 8 | M | 2 |  |  |  | ROZPOCET | 0 | 0 | 0 | 0 | 0 | 1 | 0 | 4 | -200916371
|  |  | PŘÍRUBOVÁ SPOJENÍ DVOUKOMOROVÁ PŘÍRUBA PRO PVC DN 100/110 | [19 empty] | PP | 2
|  |  | viz Příloha č.2 - Specifikace materiálu, viz přílha PD - F.SO.03.F.10 | [19 empty] | VV | 2 | 1 | -1 | 0 | ROZPOCET
|  |  | 1 |  |  |  | 1 | [15 empty] | VV | 2 | 2 | -1 | 1 | ROZPOCET
66 | K | 857312121 | Montáž litinových tvarovek jednoosých přírubových otevřený výkop DN 150 |  |  | kus | 2 |  |  | 0 |  | CS ÚRS 2013 01 |  |  | základní |  |  | 0.00289 | 0.00578 | 0 | 0 | 4 | K | 2 |  |  |  | ROZPOCET | 0 | 0 | 0 | 0 | 0 | 1 | 0 | 4 | 435254776
|  |  | Montáž litinových tvarovek na potrubí litinovém tlakovém jednoosých na potrubí z trub přírubových v otevřeném výkopu, kanálu nebo v šachtě DN 150 | [19 empty] | PP | 2
67 | M | 040015016016 | PŘÍRUBA DN 150/160 |  |  | kus | 2 |  |  | 0 |  |  |  |  | základní |  |  | 0.01 | 0.02 | 0 | 0 | 8 | M | 2 |  |  |  | ROZPOCET | 0 | 0 | 0 | 0 | 0 | 1 | 0 | 4 | 753224891
|  |  | PŘÍRUBOVÁ SPOJENÍ JIŠTĚNÁ PROTI POSUNU PRO PE DN 150/160 | [19 empty] | PP | 2
|  |  | viz Příloha č.2 - Specifikace materiálu, viz přílha PD - F.SO.03.F.10 | [19 empty] | VV | 2 | 1 | -1 | 0 | ROZPOCET
|  |  | 2 |  |  |  | 2 | [15 empty] | VV | 2 | 2 | -1 | 1 | ROZPOCET
68 | K | 857314121 | Montáž litinových tvarovek odbočných přírubových otevřený výkop DN 150 |  |  | kus | 1 |  |  | 0 |  | CS ÚRS 2013 01 |  |  | základní |  |  | 0.00371 | 0.00371 | 0 | 0 | 4 | K | 2 |  |  |  | ROZPOCET | 0 | 0 | 0 | 0 | 0 | 1 | 0 | 4 | 24625436
|  |  | Montáž litinových tvarovek na potrubí litinovém tlakovém odbočných na potrubí z trub přírubových v otevřeném výkopu, kanálu nebo v šachtě DN 150 | [19 empty] | PP | 2
69 | M | 552535300 | tvarovka přírubová litinová s přírubovou odbočkou,práškový epoxid, tl.250µm T-kus DN 150/150 mm |  |  | kus | 1 |  |  | 0 |  | CS ÚRS 2013 01 |  |  | základní |  |  | 0.0299 | 0.0299 | 0 | 0 | 8 | M | 2 |  |  |  | ROZPOCET | 0 | 0 | 0 | 0 | 0 | 1 | 0 | 4 | -1714413923
|  |  | trouby a tvarovky litinové tlakové přírubové odbočky zn. T tvarovka přírubová s přírubuvou odbočkou zn.T tvárná litina dle ČSN EN 545 uvnitř i vně: práškový epoxid dle GSK-RAL, min. tl. 250 µm DN 150/150 | [19 empty] | PP | 2
|  |  | viz Příloha č.2 - Specifikace materiálu, viz přílha PD - F.SO.03.F.10 | [19 empty] | VV | 2 | 1 | -1 | 0 | ROZPOCET
|  |  | 1 |  |  |  | 1 | [15 empty] | VV | 2 | 2 | -1 | 1 | ROZPOCET
70 | K | 857352121 | Montáž litinových tvarovek jednoosých přírubových otevřený výkop DN 200 |  |  | kus | 2 |  |  | 0 |  | CS ÚRS 2013 01 |  |  | základní |  |  | 0.00293 | 0.00586 | 0 | 0 | 4 | K | 2 |  |  |  | ROZPOCET | 0 | 0 | 0 | 0 | 0 | 1 | 0 | 4 | 1720663188
|  |  | Montáž litinových tvarovek na potrubí litinovém tlakovém jednoosých na potrubí z trub přírubových v otevřeném výkopu, kanálu nebo v šachtě DN 200 | [19 empty] | PP | 2
71 | M | 552536200 | přechod přírubový,práškový epoxid, tl.250µm FFR-kus litinový délka 300 mm DN 200/100 mm |  |  | kus | 1 |  |  | 0 |  | CS ÚRS 2013 01 |  |  | základní |  |  | 0.0188 | 0.0188 | 0 | 0 | 8 | M | 2 |  |  |  | ROZPOCET | 0 | 0 | 0 | 0 | 0 | 1 | 0 | 4 | 1154659610
|  |  | trouby a tvarovky litinové tlakové přechody přírubové zn. FFR (redukce) přechod přírubový zn. FFR tvárná litina dle ČSN EN 545 uvnitř i vně: práškový epoxid dle GSK-RAL, min. tl. 250 µm DN 200/100 | [19 empty] | PP | 2
|  |  | viz Příloha č.2 - Specifikace materiálu, viz přílha PD - F.SO.03.F.10 | [19 empty] | VV | 2 | 1 | -1 | 0 | ROZPOCET
|  |  | 1 |  |  |  | 1 | [15 empty] | VV | 2 | 2 | -1 | 1 | ROZPOCET
72 | M | 552536220 | přechod přírubový,práškový epoxid, tl.250µm FFR-kus litinový délka 300 mm DN 200/150 mm |  |  | kus | 1 |  |  | 0 |  | CS ÚRS 2013 01 |  |  | základní |  |  | 0.0242 | 0.0242 | 0 | 0 | 8 | M | 2 |  |  |  | ROZPOCET | 0 | 0 | 0 | 0 | 0 | 1 | 0 | 4 | 403049169
|  |  | trouby a tvarovky litinové tlakové přechody přírubové zn. FFR (redukce) přechod přírubový zn. FFR tvárná litina dle ČSN EN 545 uvnitř i vně: práškový epoxid dle GSK-RAL, min. tl. 250 µm DN 200/150 | [19 empty] | PP | 2
|  |  | viz Příloha č.2 - Specifikace materiálu, viz přílha PD - F.SO.03.F.10 | [19 empty] | VV | 2 | 1 | -1 | 0 | ROZPOCET
|  |  | 1 |  |  |  | 1 | [15 empty] | VV | 2 | 2 | -1 | 1 | ROZPOCET
73 | K | 857354121 | Montáž litinových tvarovek odbočných přírubových otevřený výkop DN 200 |  |  | kus | 4 |  |  | 0 |  | CS ÚRS 2013 01 |  |  | základní |  |  | 0.00437 | 0.01748 | 0 | 0 | 4 | K | 2 |  |  |  | ROZPOCET | 0 | 0 | 0 | 0 | 0 | 1 | 0 | 4 | 1054597973
|  |  | Montáž litinových tvarovek na potrubí litinovém tlakovém odbočných na potrubí z trub přírubových v otevřeném výkopu, kanálu nebo v šachtě DN 200 | [19 empty] | PP | 2
74 | M | 552535320 | tvarovka přírubová litinová s přírubovou odbočkou,práškový epoxid, tl.250µm T-kus DN 200/80 mm |  |  | kus | 1 |  |  | 0 |  | CS ÚRS 2013 01 |  |  | základní |  |  | 0.0422 | 0.0422 | 0 | 0 | 8 | M | 2 |  |  |  | ROZPOCET | 0 | 0 | 0 | 0 | 0 | 1 | 0 | 4 | 1368298033
|  |  | trouby a tvarovky litinové tlakové přírubové odbočky zn. T tvarovka přírubová s přírubuvou odbočkou zn.T tvárná litina dle ČSN EN 545 uvnitř i vně: práškový epoxid dle GSK-RAL, min. tl. 250 µm DN 200/80 | [19 empty] | PP | 2
|  |  | viz Příloha č.2 - Specifikace materiálu, viz přílha PD - F.SO.03.F.10 | [19 empty] | VV | 2 | 1 | -1 | 0 | ROZPOCET
|  |  | 1 |  |  |  | 1 | [15 empty] | VV | 2 | 2 | -1 | 1 | ROZPOCET
75 | M | 552535330 | tvarovka přírubová litinová s přírubovou odbočkou,práškový epoxid, tl.250µm T-kus DN 200/100 mm |  |  | kus | 2 |  |  | 0 |  | CS ÚRS 2013 01 |  |  | základní |  |  | 0.0431 | 0.0862 | 0 | 0 | 8 | M | 2 |  |  |  | ROZPOCET | 0 | 0 | 0 | 0 | 0 | 1 | 0 | 4 | 1697289384
|  |  | trouby a tvarovky litinové tlakové přírubové odbočky zn. T tvarovka přírubová s přírubuvou odbočkou zn.T tvárná litina dle ČSN EN 545 uvnitř i vně: práškový epoxid dle GSK-RAL, min. tl. 250 µm DN 200/100 | [19 empty] | PP | 2
|  |  | viz Příloha č.2 - Specifikace materiálu, viz přílha PD - F.SO.03.F.10 | [19 empty] | VV | 2 | 1 | -1 | 0 | ROZPOCET
|  |  | 2 |  |  |  | 2 | [15 empty] | VV | 2 | 2 | -1 | 1 | ROZPOCET
76 | M | 552535360 | tvarovka přírubová litinová s přírubovou odbočkou,práškový epoxid, tl.250µmT-kus DN 200/200 mm |  |  | kus | 1 |  |  | 0 |  | CS ÚRS 2013 01 |  |  | základní |  |  | 0.0495 | 0.0495 | 0 | 0 | 8 | M | 2 |  |  |  | ROZPOCET | 0 | 0 | 0 | 0 | 0 | 1 | 0 | 4 | -241189539
|  |  | trouby a tvarovky litinové tlakové přírubové odbočky zn. T tvarovka přírubová s přírubuvou odbočkou zn.T tvárná litina dle ČSN EN 545 uvnitř i vně: práškový epoxid dle GSK-RAL, min. tl. 250 µm DN 200/200 | [19 empty] | PP | 2
|  |  | viz Příloha č.2 - Specifikace materiálu, viz přílha PD - F.SO.03.F.10 | [19 empty] | VV | 2 | 1 | -1 | 0 | ROZPOCET
|  |  | 1 |  |  |  | 1 | [15 empty] | VV | 2 | 2 | -1 | 1 | ROZPOCET
77 | K | 871161121 | Montáž potrubí z trubek z tlakového polyetylénu otevřený výkop svařovaných vnější průměr 32 mm |  |  | m | 205.5 |  |  | 0 |  | CS ÚRS 2013 01 |  |  | základní |  |  | 0 | 0 | 0 | 0 | 4 | K | 2 |  |  |  | ROZPOCET | 0 | 0 | 0 | 0 | 0 | 1 | 0 | 4 | 1728020565
|  |  | Montáž potrubí z plastických hmot v otevřeném výkopu, z tlakových trubek polyetylenových PE svařených vnějšího průměru 32 mm | [19 empty] | PP | 2
78 | M | 286136560-R | potrubí vodovodní z PE 100 RC, SDR 17, 32 x 2,0 mm |  |  | m | 205.5 |  |  | 0 |  |  |  |  | základní |  |  | 0.0005 | 0.10275 | 0 | 0 | 8 | M | 2 |  |  |  | ROZPOCET | 0 | 0 | 0 | 0 | 0 | 1 | 0 | 4 | 416566908
|  |  | trubky z polyetylénu vodovodní potrubí z PE 100 RC SDR 17, tyče 6 m, návin 100 m vnější průměr x šířka stěny 32 x 2,0 mm, návin | [19 empty] | PP | 2
|  |  | viz Příloha č.2 - Specifikace materiálu, viz přílha PD - F.SO.03.F.10 | [19 empty] | VV | 2 | 1 | -1 | 0 | ROZPOCET
|  |  | 205,5 |  |  |  | 205.5 | [15 empty] | VV | 2 | 2 | -1 | 1 | ROZPOCET
79 | M | 630003200116 | PŘECHODKA PE/OCEL DN 32-1'' |  |  | kus | 1 |  |  | 0 |  |  |  |  | základní |  |  | 0 | 0 | 0 | 0 | 8 | M | 2 |  |  |  | ROZPOCET | 0 | 0 | 0 | 0 | 0 | 1 | 0 | 4 | -538270600
|  |  | TVAROVKY ISO PŘECHODKA PE/OCEL DN 32-1'' | [19 empty] | PP | 2
|  |  | viz Příloha č.2 - Specifikace materiálu, viz přílha PD - F.SO.03.F.10 | [19 empty] | VV | 2 | 1 | -1 | 0 | ROZPOCET
|  |  | 1 |  |  |  | 1 | [15 empty] | VV | 2 | 2 | -1 | 1 | ROZPOCET
80 | M | 630003203216 | TVAROVKA ISO SPOJKA DN 32-32 |  |  | kus | 72 |  |  | 0 |  |  |  |  | základní |  |  | 0.001 | 0.072 | 0 | 0 | 8 | M | 2 |  |  |  | ROZPOCET | 0 | 0 | 0 | 0 | 0 | 1 | 0 | 4 | 1441243030
|  |  | TVAROVKY ISO SPOJKA DN 32-32 | [19 empty] | PP | 2
|  |  | viz Příloha č.2 - Specifikace materiálu, viz přílha PD - F.SO.03.F.10 | [19 empty] | VV | 2 | 1 | -1 | 0 | ROZPOCET
|  |  | 72 |  |  |  | 72 | [15 empty] | VV | 2 | 2 | -1 | 1 | ROZPOCET
81 | M | 630004004016 | TVAROVKA ISO SPOJKA DN 40-40 |  |  | kus | 1 |  |  | 0 |  |  |  |  | základní |  |  | 0.001 | 0.001 | 0 | 0 | 8 | M | 2 |  |  |  | ROZPOCET | 0 | 0 | 0 | 0 | 0 | 1 | 0 | 4 | 2050920699
|  |  | TVAROVKY ISO SPOJKA DN 40-40 | [19 empty] | PP | 2
|  |  | viz Příloha č.2 - Specifikace materiálu, viz přílha PD - F.SO.03.F.10 | [19 empty] | VV | 2 | 1 | -1 | 0 | ROZPOCET
|  |  | 1 |  |  |  | 1 | [15 empty] | VV | 2 | 2 | -1 | 1 | ROZPOCET
82 | K | 871181121 | Montáž potrubí z trubek z tlakového polyetylénu otevřený výkop svařovaných vnější průměr 50 mm |  |  | m | 1.5 |  |  | 0 |  | CS ÚRS 2013 01 |  |  | základní |  |  | 0 | 0 | 0 | 0 | 4 | K | 2 |  |  |  | ROZPOCET | 0 | 0 | 0 | 0 | 0 | 1 | 0 | 4 | 1492190991
|  |  | Montáž potrubí z plastických hmot v otevřeném výkopu, z tlakových trubek polyetylenových PE svařených vnějšího průměru 50 mm | [19 empty] | PP | 2
83 | M | 286136590-R | potrubí vodovodní z PE 100 RC, SDR 17, 50 x 3,0 mm |  |  | m | 1.5 |  |  | 0 |  |  |  |  | základní |  |  | 0.0008 | 0.0012 | 0 | 0 | 8 | M | 2 |  |  |  | ROZPOCET | 0 | 0 | 0 | 0 | 0 | 1 | 0 | 4 | -747474676
|  |  | trubky z polyetylénu vodovodní potrubí z PE 100 RC SDR 17, tyče 6 m, návin 100 m vnější průměr x šířka stěny 50 x 3,0 mm, návin | [19 empty] | PP | 2
|  |  | viz Příloha č.2 - Specifikace materiálu, viz přílha PD - F.SO.03.F.10 | [19 empty] | VV | 2 | 1 | -1 | 0 | ROZPOCET
|  |  | 1,5 |  |  |  | 1.5 | [15 empty] | VV | 2 | 2 | -1 | 1 | ROZPOCET
84 | M | 630005005016 | TVAROVKA ISO SPOJKA DN 50-50 |  |  | kus | 1 |  |  | 0 |  |  |  |  | základní |  |  | 0.001 | 0.001 | 0 | 0 | 8 | M | 2 |  |  |  | ROZPOCET | 0 | 0 | 0 | 0 | 0 | 1 | 0 | 4 | -1535304159
|  |  | TVAROVKY ISO SPOJKA DN 50-50 | [19 empty] | PP | 2
|  |  | viz Příloha č.2 - Specifikace materiálu, viz přílha PD - F.SO.03.F.10 | [19 empty] | VV | 2 | 1 | -1 | 0 | ROZPOCET
|  |  | 1 |  |  |  | 1 | [15 empty] | VV | 2 | 2 | -1 | 1 | ROZPOCET
85 | K | 871211121 | Montáž potrubí z trubek z tlakového polyetylénu otevřený výkop svařovaných vnější průměr 63 mm |  |  | m | 4.5 |  |  | 0 |  | CS ÚRS 2013 01 |  |  | základní |  |  | 0 | 0 | 0 | 0 | 4 | K | 2 |  |  |  | ROZPOCET | 0 | 0 | 0 | 0 | 0 | 1 | 0 | 4 | 54495293
|  |  | Montáž potrubí z plastických hmot v otevřeném výkopu, z tlakových trubek polyetylenových PE svařených vnějšího průměru 63 mm | [19 empty] | PP | 2
86 | M | 286136600-R | potrubí vodovodní z PE 100 RC, SDR 17, 63 x 3,8 mm |  |  | m | 4.5 |  |  | 0 |  |  |  |  | základní |  |  | 0.0011 | 0.00495 | 0 | 0 | 8 | M | 2 |  |  |  | ROZPOCET | 0 | 0 | 0 | 0 | 0 | 1 | 0 | 4 | 2041404450
|  |  | trubky z polyetylénu vodovodní potrubí z PE 100 RC SDR 17, tyče 6 m, návin 100 m vnější průměr x šířka stěny 63 x 3,8 mm, návin | [19 empty] | PP | 2
|  |  | viz Příloha č.2 - Specifikace materiálu, viz přílha PD - F.SO.03.F.10 | [19 empty] | VV | 2 | 1 | -1 | 0 | ROZPOCET
|  |  | 4,5 |  |  |  | 4.5 | [15 empty] | VV | 2 | 2 | -1 | 1 | ROZPOCET
87 | M | 630006306316 | TVAROVKA ISO SPOJKA DN 63-63 |  |  | kus | 1 |  |  | 0 |  |  |  |  | základní |  |  | 0.002 | 0.002 | 0 | 0 | 8 | M | 2 |  |  |  | ROZPOCET | 0 | 0 | 0 | 0 | 0 | 1 | 0 | 4 | 159319556
|  |  | TVAROVKY ISO SPOJKA DN 63-63 | [19 empty] | PP | 2
|  |  | viz Příloha č.2 - Specifikace materiálu, viz přílha PD - F.SO.03.F.10 | [19 empty] | VV | 2 | 1 | -1 | 0 | ROZPOCET
|  |  | 1 |  |  |  | 1 | [15 empty] | VV | 2 | 2 | -1 | 1 | ROZPOCET
88 | K | 871251111 | Montáž potrubí z trubek tlakových z tvrdého PVC otevřený výkop svařovaných vnější průměr 110 mm |  |  | m | 4.5 |  |  | 0 |  | CS ÚRS 2013 01 |  |  | základní |  |  | 6e-05 | 0.00027 | 0 | 0 | 4 | K | 2 |  |  |  | ROZPOCET | 0 | 0 | 0 | 0 | 0 | 1 | 0 | 4 | 319365209
|  |  | Montáž potrubí z plastických hmot v otevřeném výkopu, z tlakových trubek z tvrdého PVC těsněných gumovým kroužkem vnějšího průměru 110 mm | [19 empty] | PP | 2
89 | M | 286102050 | trubka PVC tlaková PN 10 hrdlovaná vodovodní DN 100 D 110 x 4,2 x 6000 mm |  |  | kus | 1 |  |  | 0 |  | CS ÚRS 2013 01 |  |  | základní |  |  | 0.0126 | 0.0126 | 0 | 0 | 8 | M | 2 |  |  |  | ROZPOCET | 0 | 0 | 0 | 0 | 0 | 1 | 0 | 4 | 1228399786
|  |  | trubky z polyvinylchloridu tlakové, ČSN EN 1452 vodovodní potrubí PN 10, hrdlované barva modrá DN 100 D 110 x 4,2 x 6000 mm | [19 empty] | PP | 2
|  |  | viz Příloha č.2 - Specifikace materiálu, viz přílha PD - F.SO.03.F.10 | [19 empty] | VV | 2 | 1 | -1 | 0 | ROZPOCET
|  |  | 1 |  |  |  | 1 | [15 empty] | VV | 2 | 2 | -1 | 1 | ROZPOCET
90 | M | 286501080 | tvarovka tlaková PVC MKKS 100 x 4,2 mm 30° |  |  | kus | 1 |  |  | 0 |  | CS ÚRS 2013 01 |  |  | základní |  |  | 0.0022 | 0.0022 | 0 | 0 | 8 | M | 2 |  |  |  | ROZPOCET | 0 | 0 | 0 | 0 | 0 | 1 | 0 | 4 | 457168209
|  |  | prvky kompletační z neměkčeného polyvinylchloridu pro trubky (novodur) tvarovky tlakové PVC oblouk hrdlový MKKS MKKS 100 x 4,2 mm 30° | [19 empty] | PP | 2
|  |  | viz Příloha č.2 - Specifikace materiálu, viz přílha PD - F.SO.03.F.10 | [19 empty] | VV | 2 | 1 | -1 | 0 | ROZPOCET
|  |  | 1 |  |  |  | 1 | [15 empty] | VV | 2 | 2 | -1 | 1 | ROZPOCET
91 | K | 871351122 | Montáž potrubí z trubek z tlakového polyetylénu otevřený výkop svařovaných vnější průměr 225 mm |  |  | m | 1837.83 |  |  | 0 |  | CS ÚRS 2013 01 |  |  | základní |  |  | 0 | 0 | 0 | 0 | 4 | K | 2 |  |  |  | ROZPOCET | 0 | 0 | 0 | 0 | 0 | 1 | 0 | 4 | 974842323
|  |  | Montáž potrubí z plastických hmot v otevřeném výkopu, z tlakových trubek polyetylenových PE svařených vnějšího průměru 225 mm | [19 empty] | PP | 2
92 | M | 286136690-R | potrubí vodovodní z PE 100 RC, SDR 17, 225 x 13,4 mm |  |  | m | 1837.83 |  |  | 0 |  |  |  |  | základní |  |  | 0.0104 | 19.1134 | 0 | 0 | 8 | M | 2 |  |  |  | ROZPOCET | 0 | 0 | 0 | 0 | 0 | 1 | 0 | 4 | -1479876354
|  |  | trubky z polyetylénu vodovodní potrubí z PE 100 RC SDR 17, tyče 6 m, návin 100 m vnější průměr x šířka stěny 225 x 13,4 mm, tyče | [19 empty] | PP | 2
|  |  | viz Příloha č.2 - Specifikace materiálu, viz přílha PD - F.SO.03.F.10 | [19 empty] | VV | 2 | 1 | -1 | 0 | ROZPOCET
|  |  | 1837,83 |  |  |  | 1837.83 | [15 empty] | VV | 2 | 2 | -1 | 1 | ROZPOCET
93 | K | 87137112-R | Přepojení stávajících přípojek |  |  | kpl | 75 |  |  | 0 |  |  |  |  | základní |  |  | 0.00017 | 0.01275 | 0 | 0 | 4 | K | 2 |  |  |  | ROZPOCET | 0 | 0 | 0 | 0 | 0 | 1 | 0 | 4 | 63603509
|  |  | Přepojení stávajících přípojek | [19 empty] | PP | 2
94 | K | 877241121 | Montáž elektrotvarovek na potrubí z trubek z tlakového PE otevřený výkop vnější průměr 90 mm |  |  | kus | 31 |  |  | 0 |  | CS ÚRS 2013 01 |  |  | základní |  |  | 0 | 0 | 0 | 0 | 4 | K | 2 |  |  |  | ROZPOCET | 0 | 0 | 0 | 0 | 0 | 1 | 0 | 4 | -1209891904
|  |  | Montáž elektrotvarovek na potrubí z plastických hmot v otevřeném výkopu na potrubí z tlakových trubek polyetylenových svařených vnějšího průměru 90 mm | [19 empty] | PP | 2
95 | M | 286530240 | elektrospojka PE typ LU, d 90 mm |  |  | kus | 11 |  |  | 0 |  | CS ÚRS 2013 01 |  |  | základní |  |  | 0.000323 | 0.003553 | 0 | 0 | 8 | M | 2 |  |  |  | ROZPOCET | 0 | 0 | 0 | 0 | 0 | 1 | 0 | 4 | 769303351
|  |  | prvky kompletační z polyetylénu pro trubky elektrotvarovky PE ke svařování s potrubím PE PE100, SDR 11, voda PN 16, plyn PN 10 elektrospojky typ LU D 90 mm | [19 empty] | PP | 2
|  |  | viz Příloha č.2 - Specifikace materiálu, viz přílha PD - F.SO.03.F.10 | [19 empty] | VV | 2 | 1 | -1 | 0 | ROZPOCET
|  |  | 11 |  |  |  | 11 | [15 empty] | VV | 2 | 2 | -1 | 1 | ROZPOCET
96 | M | 286543620 | nákružek lemový z polypropylénu 90 |  |  | kus | 10 |  |  | 0 |  | CS ÚRS 2013 01 |  |  | základní |  |  | 0.00042 | 0.0042 | 0 | 0 | 8 | M | 2 |  |  |  | ROZPOCET | 0 | 0 | 0 | 0 | 0 | 1 | 0 | 4 | 235667595
|  |  | prvky kompletační z polypropylénu pro trubky prvky kompletační z polypropylénu typu 3 (PPR) pro rozvod pitné a teplé užitkové vody tvarovky s kovovým závitem PPR lemový nákružek 90 mm | [19 empty] | PP | 2
|  |  | viz Příloha č.2 - Specifikace materiálu, viz přílha PD - F.SO.03.F.10 | [19 empty] | VV | 2 | 1 | -1 | 0 | ROZPOCET
|  |  | 10 |  |  |  | 10 | [15 empty] | VV | 2 | 2 | -1 | 1 | ROZPOCET
97 | M | 286543680 | příruba volná k lemovému nákružku z polypropylénu 90 |  |  | kus | 10 |  |  | 0 |  | CS ÚRS 2013 01 |  |  | základní |  |  | 0.0036 | 0.036 | 0 | 0 | 8 | M | 2 |  |  |  | ROZPOCET | 0 | 0 | 0 | 0 | 0 | 1 | 0 | 4 | 179119844
|  |  | prvky kompletační z polypropylénu pro trubky prvky kompletační z polypropylénu typu 3 (PPR) pro rozvod pitné a teplé užitkové vody tvarovky s kovovým závitem PPR volná příruba k lemovému nákružku 90 mm | [19 empty] | PP | 2
|  |  | viz Příloha č.2 - Specifikace materiálu, viz přílha PD - F.SO.03.F.10 | [19 empty] | VV | 2 | 1 | -1 | 0 | ROZPOCET
|  |  | 10 |  |  |  | 10 | [15 empty] | VV | 2 | 2 | -1 | 1 | ROZPOCET
98 | K | 877371121-R | Montáž elektrotvarovek na potrubí z trubek z tlakového PE otevřený výkop vnější průměr 225 mm |  |  | kus | 477 |  |  | 0 |  |  |  |  | základní |  |  | 0 | 0 | 0 | 0 | 4 | K | 2 |  |  |  | ROZPOCET | 0 | 0 | 0 | 0 | 0 | 1 | 0 | 4 | 307717417
|  |  | Montáž elektrotvarovek na potrubí z plastických hmot v otevřeném výkopu na potrubí z tlakových trubek polyetylenových svařených vnějšího průměru 225 mm | [19 empty] | PP | 2
|  |  | montáž tvarovek z tlakového PE do d315, včetně potrubí d225 | [19 empty] | VV | 2 | 1 | -1 | 0 | ROZPOCET
|  |  | 477 |  |  |  | 477 | [15 empty] | VV | 2 | 2 | -1 | 1 | ROZPOCET
99 | M | 286530620-R | D 225 mm |  |  |  | 394 |  |  | 0 |  |  |  |  | základní |  |  | 0.00316 | 1.245 | 0 | 0 | 8 | M | 2 |  |  |  | ROZPOCET | 0 | 0 | 0 | 0 | 0 | 1 | 0 | 4 | -1923475029
|  |  | Elektrospojka d 225 mm | [19 empty] | PP | 2
|  |  | viz Příloha č.2 - Specifikace materiálu, viz přílha PD - F.SO.03.F.10 | [19 empty] | VV | 2 | 1 | -1 | 0 | ROZPOCET
|  |  | 394 |  |  |  | 394 | [15 empty] | VV | 2 | 2 | -1 | 1 | ROZPOCET
100 | M | 286616263-R | elektrokoleno K30° - d225 |  |  | kus | 4 |  |  | 0 |  |  |  |  | základní |  |  | 0.00822 | 0.03288 | 0 | 0 | 8 | M | 2 |  |  |  | ROZPOCET | 0 | 0 | 0 | 0 | 0 | 1 | 0 | 4 | 1995135585
|  |  | elektrokoleno K30° - d225 | [19 empty] | PP | 2
|  |  | viz Příloha č.2 - Specifikace materiálu, viz přílha PD - F.SO.03.F.10 | [19 empty] | VV | 2 | 1 | -1 | 0 | ROZPOCET
|  |  | 4 |  |  |  | 4 | [15 empty] | VV | 2 | 2 | -1 | 1 | ROZPOCET
101 | M | 286615688-R | elektrokoleno K 45° -d225 |  |  | kus | 16 |  |  | 0 |  |  |  |  | základní |  |  | 0.00829 | 0.13264 | 0 | 0 | 8 | M | 2 |  |  |  | ROZPOCET | 0 | 0 | 0 | 0 | 0 | 1 | 0 | 4 | -79475461
|  |  | elektrokoleno K 45° -d225 | [19 empty] | PP | 2
|  |  | viz Příloha č.2 - Specifikace materiálu, viz přílha PD - F.SO.03.F.10 | [19 empty] | VV | 2 | 1 | -1 | 0 | ROZPOCET
|  |  | 16 |  |  |  | 16 | [15 empty] | VV | 2 | 2 | -1 | 1 | ROZPOCET
102 | M | 286536010-R | nákružek lemový D 225 mm |  |  | kus | 13 |  |  | 0 |  |  |  |  | základní |  |  | 0.00412 | 0.05356 | 0 | 0 | 8 | M | 2 |  |  |  | ROZPOCET | 0 | 0 | 0 | 0 | 0 | 1 | 0 | 4 | 1549788466
|  |  | nákružek tlakový lemový D 225 mm | [19 empty] | PP | 2
|  |  | viz příloha F.SO.03.F.10 - kladečské schéma | [19 empty] | VV | 2 | 1 | -1 | 0 | ROZPOCET
|  |  | 13 |  |  |  | 13 | [15 empty] | VV | 2 | 2 | -1 | 1 | ROZPOCET
103 | M | 286544140-R | příruba s ocelovou výztuhou |  |  | kus | 13 |  |  | 0 |  |  |  |  | základní |  |  | 0.0031 | 0.0403 | 0 | 0 | 8 | M | 2 |  |  |  | ROZPOCET | 0 | 0 | 0 | 0 | 0 | 1 | 0 | 4 | 832496019
|  |  | příruba s ocelovou výztuhou d225 | [19 empty] | PP | 2
|  |  | viz Příloha č.2 - Specifikace materiálu, viz přílha PD - F.SO.03.F.10 | [19 empty] | VV | 2 | 1 | -1 | 0 | ROZPOCET
|  |  | 13 |  |  |  | 13 | [15 empty] | VV | 2 | 2 | -1 | 1 | ROZPOCET
104 | M | 286200840-R.1 | elektro T-kus redukovaný 225/90mm |  |  | kus | 10 |  |  | 0 |  |  |  |  | základní |  |  | 0.0127 | 0.127 | 0 | 0 | 8 | M | 2 |  |  |  | ROZPOCET | 0 | 0 | 0 | 0 | 0 | 1 | 0 | 4 | 781771472
|  |  | elektro T-kus redukovaný 225/90mm | [19 empty] | PP | 2
|  |  | viz příloha F.SO.03.F.10 - kladečské schéma | [19 empty] | VV | 2 | 1 | -1 | 0 | ROZPOCET
|  |  | 10 |  |  |  | 10 | [15 empty] | VV | 2 | 2 | -1 | 1 | ROZPOCET
105 | M | FF090820W | PE100 RC tvarovka, oblouk d225 - 11° |  |  | ks | 25 |  |  | 0 |  |  |  |  | základní |  |  | 0.00754 | 0.1885 | 0 | 0 | 8 | M | 2 |  |  |  | ROZPOCET | 0 | 0 | 0 | 0 | 0 | 1 | 0 | 4 | 463547607
|  |  | oblouk PE100 RC; 11,0 °; SDR 17,0; D = 225,0 mm; s = 13,40 mm; hladký; spoj svařovanýo | [19 empty] | PP | 2
|  |  | viz Příloha č.2 - Specifikace materiálu, viz přílha PD - F.SO.03.F.10 | [19 empty] | VV | 2 | 1 | -1 | 0 | ROZPOCET
|  |  | 25 |  |  |  | 25 | [15 empty] | VV | 2 | 2 | -1 | 1 | ROZPOCET
106 | M | FF080820W | PE100 RC tvarovka, oblouk d225 - 22° |  |  | ks | 2 |  |  | 0 |  |  |  |  | základní |  |  | 0.00754 | 0.01508 | 0 | 0 | 8 | M | 2 |  |  |  | ROZPOCET | 0 | 0 | 0 | 0 | 0 | 1 | 0 | 4 | -1992718499
|  |  | oblouk PE100 RC; 22,0 °; SDR 17,0; D = 225,0 mm; s = 13,40 mm; hladký; spoj svařovaný | [19 empty] | PP | 2
|  |  | viz Příloha č.2 - Specifikace materiálu, viz přílha PD - F.SO.03.F.10 | [19 empty] | VV | 2 | 1 | -1 | 0 | ROZPOCET
|  |  | 2 |  |  |  | 2 | [15 empty] | VV | 2 | 2 | -1 | 1 | ROZPOCET
107 | K | 891181111 | Montáž vodovodních šoupátek otevřený výkop DN 40 |  |  | kus | 73 |  |  | 0 |  | CS ÚRS 2013 01 |  |  | základní |  |  | 0.00072 | 0.05256 | 0 | 0 | 4 | K | 2 |  |  |  | ROZPOCET | 0 | 0 | 0 | 0 | 0 | 1 | 0 | 4 | 1474148566
|  |  | Montáž vodovodních armatur na potrubí šoupátek v otevřeném výkopu nebo v šachtách s osazením zemní soupravy (bez poklopů) DN 40 | [19 empty] | PP | 2
108 | M | 312000105416 | VENTIL DOMOVNÍ PŘÍPOJKY ROHOVÝ DN 5/4''-1'' |  |  | kus | 72 |  |  | 0 |  |  |  |  | základní |  |  | 0.002 | 0.144 | 0 | 0 | 8 | M | 2 |  |  |  | ROZPOCET | 0 | 0 | 0 | 0 | 0 | 1 | 0 | 4 | 480553497
|  |  | VENTIL DOMOVNÍ PŘÍPOJKY ROHOVÝ ZÁVIT VNI-VNĚ DN 5/4''-1'' | [19 empty] | PP | 2
|  |  | viz Příloha č.2 - Specifikace materiálu, viz přílha PD - F.SO.03.F.10 | [19 empty] | VV | 2 | 1 | -1 | 0 | ROZPOCET
|  |  | 72 |  |  |  | 72 | [15 empty] | VV | 2 | 2 | -1 | 1 | ROZPOCET
109 | M | 312005400216 | VENTIL DOMOVNÍ PŘÍPOJKY ROHOVÝ DN 2''-5/4'' |  |  | kus | 1 |  |  | 0 |  |  |  |  | základní |  |  | 0.004 | 0.004 | 0 | 0 | 8 | M | 2 |  |  |  | ROZPOCET | 0 | 0 | 0 | 0 | 0 | 1 | 0 | 4 | 938247983
|  |  | VENTIL DOMOVNÍ PŘÍPOJKY ROHOVÝ ZÁVIT VNI-VNĚ DN 2''-5/4'' | [19 empty] | PP | 2
|  |  | viz Příloha č.2 - Specifikace materiálu, viz přílha PD - F.SO.03.F.10 | [19 empty] | VV | 2 | 1 | -1 | 0 | ROZPOCET
|  |  | 1 |  |  |  | 1 | [15 empty] | VV | 2 | 2 | -1 | 1 | ROZPOCET
110 | M | 960103400000 | SOUPRAVA ZEMNÍ TELESKOPICKÁ DOM. ŠOUPÁTKA-1,3-1,8 DN 3/4"-2" (1,3-1,8m) |  |  | kus | 29 |  |  | 0 |  |  |  |  | základní |  |  | 0.003 | 0.087 | 0 | 0 | 8 | M | 2 |  |  |  | ROZPOCET | 0 | 0 | 0 | 0 | 0 | 1 | 0 | 4 | 310191716
|  |  | ZEMNÍ SOUPRAVY DOMOVNÍ PŘÍPOJKY TELESKOPICKÉ DOM. ŠOUPÁTKA-1,3-1,8 DN 3/4"-2" (1,3-1,8m) | [19 empty] | PP | 2
|  |  | viz Příloha č.2 - Specifikace materiálu, viz přílha PD - F.SO.03.F.10 | [19 empty] | VV | 2 | 1 | -1 | 0 | ROZPOCET
|  |  | 29 |  |  |  | 29 | [15 empty] | VV | 2 | 2 | -1 | 1 | ROZPOCET
111 | M | 961103400000 | SOUPRAVA ZEMNÍ TELESKOPICKÁ DOM. ŠOUPÁTKA-2,0-2,5 DN 3/4"-2" |  |  | kus | 46 |  |  | 0 |  |  |  |  | základní |  |  | 0.005 | 0.23 | 0 | 0 | 8 | M | 2 |  |  |  | ROZPOCET | 0 | 0 | 0 | 0 | 0 | 1 | 0 | 4 | 1926920934
|  |  | ZEMNÍ SOUPRAVY DOMOVNÍ PŘÍPOJKY TELESKOPICKÉ DOM. ŠOUPÁTKA-2,0-2,5 DN 3/4"-2" | [19 empty] | PP | 2
|  |  | viz Příloha č.2 - Specifikace materiálu, viz přílha PD - F.SO.03.F.10 | [19 empty] | VV | 2 | 1 | -1 | 0 | ROZPOCET
|  |  | 46 |  |  |  | 46 | [15 empty] | VV | 2 | 2 | -1 | 1 | ROZPOCET
112 | K | 891211111 | Montáž vodovodních šoupátek otevřený výkop DN 50 |  |  | kus | 1 |  |  | 0 |  | CS ÚRS 2013 01 |  |  | základní |  |  | 0.00076 | 0.00076 | 0 | 0 | 4 | K | 2 |  |  |  | ROZPOCET | 0 | 0 | 0 | 0 | 0 | 1 | 0 | 4 | -1042323998
|  |  | Montáž vodovodních armatur na potrubí šoupátek v otevřeném výkopu nebo v šachtách s osazením zemní soupravy (bez poklopů) DN 50 | [19 empty] | PP | 2
113 | M | 312006400216 | VENTIL DOMOVNÍ PŘÍPOJKY ROHOVÝ DN 2''-6/4'' |  |  | kus | 1 |  |  | 0 |  |  |  |  | základní |  |  | 0.004 | 0.004 | 0 | 0 | 8 | M | 2 |  |  |  | ROZPOCET | 0 | 0 | 0 | 0 | 0 | 1 | 0 | 4 | 1962185431
|  |  | VENTIL DOMOVNÍ PŘÍPOJKY ROHOVÝ ZÁVIT VNI-VNĚ DN 2''-6/4'' | [19 empty] | PP | 2
|  |  | viz Příloha č.2 - Specifikace materiálu, viz přílha PD - F.SO.03.F.10 | [19 empty] | VV | 2 | 1 | -1 | 0 | ROZPOCET
|  |  | 1 |  |  |  | 1 | [15 empty] | VV | 2 | 2 | -1 | 1 | ROZPOCET
114 | K | 891231111 | Montáž vodovodních šoupátek otevřený výkop DN 65 |  |  | kus | 1 |  |  | 0 |  | CS ÚRS 2013 01 |  |  | základní |  |  | 0.00069 | 0.00069 | 0 | 0 | 4 | K | 2 |  |  |  | ROZPOCET | 0 | 0 | 0 | 0 | 0 | 1 | 0 | 4 | -104144928
|  |  | Montáž vodovodních armatur na potrubí šoupátek v otevřeném výkopu nebo v šachtách s osazením zemní soupravy (bez poklopů) DN 65 | [19 empty] | PP | 2
115 | M | 312000200216 | VENTIL DOMOVNÍ PŘÍPOJKY ROHOVÝ DN 2''-2'' |  |  | kus | 1 |  |  | 0 |  |  |  |  | základní |  |  | 0.004 | 0.004 | 0 | 0 | 8 | M | 2 |  |  |  | ROZPOCET | 0 | 0 | 0 | 0 | 0 | 1 | 0 | 4 | -597970518
|  |  | VENTIL DOMOVNÍ PŘÍPOJKY ROHOVÝ ZÁVIT VNI-VNĚ DN 2''-2'' | [19 empty] | PP | 2
|  |  | viz Příloha č.2 - Specifikace materiálu, viz přílha PD - F.SO.03.F.10 | [19 empty] | VV | 2 | 1 | -1 | 0 | ROZPOCET
|  |  | 1 |  |  |  | 1 | [15 empty] | VV | 2 | 2 | -1 | 1 | ROZPOCET
116 | K | 891241111 | Montáž vodovodních šoupátek otevřený výkop DN 80 |  |  | kus | 11 |  |  | 0 |  | CS ÚRS 2013 01 |  |  | základní |  |  | 0.0008 | 0.0088 | 0 | 0 | 4 | K | 2 |  |  |  | ROZPOCET | 0 | 0 | 0 | 0 | 0 | 1 | 0 | 4 | 1728314965
|  |  | Montáž vodovodních armatur na potrubí šoupátek v otevřeném výkopu nebo v šachtách s osazením zemní soupravy (bez poklopů) DN 80 | [19 empty] | PP | 2
117 | M | 422211160 | šoupátko s přírubami, voda,DN 80 mm PN 16 |  |  | kus | 11 |  |  | 0 |  | CS ÚRS 2013 01 |  |  | základní |  |  | 0.01847 | 0.20317 | 0 | 0 | 8 | M | 2 |  |  |  | ROZPOCET | 0 | 0 | 0 | 0 | 0 | 1 | 0 | 4 | 1071128000
|  |  | šoupátka do PN 40 šoupátka z tvárné litiny GGG 400 - DIN 1693 šoupátka s přírubami krátká pitná voda, neagresívní odpadní voda DN 80 mm PN 16 | [19 empty] | PP | 2
|  |  | viz Příloha č.2 - Specifikace materiálu, viz přílha PD - F.SO.03.F.10 | [19 empty] | VV | 2 | 1 | -1 | 0 | ROZPOCET
|  |  | 11 |  |  |  | 11 | [15 empty] | VV | 2 | 2 | -1 | 1 | ROZPOCET
118 | M | 952005010000 | SOUPRAVA ZEMNÍ TELESKOPICKÁ 2,0-2,5 DN 50-100 |  |  | kus | 5 |  |  | 0 |  |  |  |  | základní |  |  | 0.009 | 0.045 | 0 | 0 | 8 | M | 2 |  |  |  | ROZPOCET | 0 | 0 | 0 | 0 | 0 | 1 | 0 | 4 | -667406050
|  |  | ZEMNÍ SOUPRAVY ŠOUPÁTKOVÉ TELESKOPICKÉ 2,0-2,5 DN 50-100 | [19 empty] | PP | 2
|  |  | viz Příloha č.2 - Specifikace materiálu, viz přílha PD - F.SO.03.F.10 | [19 empty] | VV | 2 | 1 | -1 | 0 | ROZPOCET
|  |  | 5 |  |  |  | 5 | [15 empty] | VV | 2 | 2 | -1 | 1 | ROZPOCET
119 | M | 950205010000 | SOUPRAVA ZEMNÍ TELESKOPICKÁ 1,3 -1,8 DN 50-100 |  |  | kus | 6 |  |  | 0 |  |  |  |  | základní |  |  | 0.007 | 0.042 | 0 | 0 | 8 | M | 2 |  |  |  | ROZPOCET | 0 | 0 | 0 | 0 | 0 | 1 | 0 | 4 | 1738561558
|  |  | ZEMNÍ SOUPRAVY ŠOUPÁTKOVÉ TELESKOPICKÉ 1,3 -1,8 DN 50-100 | [19 empty] | PP | 2
|  |  | viz Příloha č.2 - Specifikace materiálu, viz přílha PD - F.SO.03.F.10 | [19 empty] | VV | 2 | 1 | -1 | 0 | ROZPOCET
|  |  | 6 |  |  |  | 6 | [15 empty] | VV | 2 | 2 | -1 | 1 | ROZPOCET
120 | K | 891247111 | Montáž hydrantů podzemních DN 80 |  |  | kus | 10 |  |  | 0 |  | CS ÚRS 2013 01 |  |  | základní |  |  | 0.00034 | 0.0034 | 0 | 0 | 4 | K | 2 |  |  |  | ROZPOCET | 0 | 0 | 0 | 0 | 0 | 1 | 0 | 4 | 1989666816
|  |  | Montáž vodovodních armatur na potrubí hydrantů podzemních (bez osazení poklopů) DN 80 | [19 empty] | PP | 2
121 | M | K24008015016 | HYDRANT DUO PODZEMNÍ DN 80/1,5 m |  |  | kus | 10 |  |  | 0 |  |  |  |  | základní |  |  | 0.038 | 0.38 | 0 | 0 | 8 | M | 2 |  |  |  | ROZPOCET | 0 | 0 | 0 | 0 | 0 | 1 | 0 | 4 | -1015135260
|  |  | HYDRANT POZDEMNÍ DUO DN 80/1,5 m | [19 empty] | PP | 2
|  |  | viz příloha č. 2 - Specifikace materiálu, viz příloha PD - F.SO.02.3.F.7 | [19 empty] | VV | 2 | 1 | -1 | 0 | ROZPOCET
|  |  | 10 |  |  |  | 10 | [15 empty] | VV | 2 | 2 | -1 | 1 | ROZPOCET
122 | K | 891247211 | Montáž hydrantů nadzemních DN 80 |  |  | kus | 1 |  |  | 0 |  | CS ÚRS 2013 01 |  |  | základní |  |  | 0.00034 | 0.00034 | 0 | 0 | 4 | K | 2 |  |  |  | ROZPOCET | 0 | 0 | 0 | 0 | 0 | 1 | 0 | 4 | 1874384250
|  |  | Montáž vodovodních armatur na potrubí hydrantů nadzemních DN 80 | [19 empty] | PP | 2
123 | M | 509508015016 | HYDRANT NADZEMNÍ OBJEZDOVÝ DN B2C 80/1,5m |  |  | kus | 1 |  |  | 0 |  |  |  |  | základní |  |  | 0.079 | 0.079 | 0 | 0 | 8 | M | 2 |  |  |  | ROZPOCET | 0 | 0 | 0 | 0 | 0 | 1 | 0 | 4 | 1136631595
|  |  | HYDRANT NADZEMNÍ OBJEZDOVÝ DN B2C 80/1,5m | [19 empty] | PP | 2
|  |  | viz Příloha č.2 - Specifikace materiálu, viz přílha PD - F.SO.03.F.10 | [19 empty] | VV | 2 | 1 | -1 | 0 | ROZPOCET
|  |  | 1 |  |  |  | 1 | [15 empty] | VV | 2 | 2 | -1 | 1 | ROZPOCET
124 | M | 422915000-R | Hydrantová drenáž |  |  | kus | 11 |  |  | 0 |  |  |  |  | základní |  |  | 0.0015 | 0.0165 | 0 | 0 | 8 | M | 2 |  |  |  | ROZPOCET | 0 | 0 | 0 | 0 | 0 | 1 | 0 | 4 | 180823738
|  |  | Hydrantová drenáž | [19 empty] | PP | 2
|  |  | viz Příloha č.2 - Specifikace materiálu, viz přílha PD - F.SO.03.F.10 | [19 empty] | VV | 2 | 1 | -1 | 0 | ROZPOCET
|  |  | 11 |  |  |  | 11 | [15 empty] | VV | 2 | 2 | -1 | 1 | ROZPOCET
125 | K | 422915001-R | odsazení hydrantu |  |  | kpl | 1 |  |  | 0 |  |  |  |  | základní |  |  | 0 | 0 | 0 | 0 | 4 | K | 2 |  |  |  | ROZPOCET | 0 | 0 | 0 | 0 | 0 | 1 | 0 | 4 | -2045201867
|  |  | odsazení hydrantu - 2,5m | [19 empty] | PP | 2
126 | K | 891261111 | Montáž vodovodních šoupátek otevřený výkop DN 100 |  |  | kus | 3 |  |  | 0 |  | CS ÚRS 2013 01 |  |  | základní |  |  | 0.00163 | 0.00489 | 0 | 0 | 4 | K | 2 |  |  |  | ROZPOCET | 0 | 0 | 0 | 0 | 0 | 1 | 0 | 4 | 870559273
|  |  | Montáž vodovodních armatur na potrubí šoupátek v otevřeném výkopu nebo v šachtách s osazením zemní soupravy (bez poklopů) DN 100 | [19 empty] | PP | 2
127 | M | 422211170 | šoupátko s přírubami, voda, DN 100 mm PN 16 |  |  | kus | 3 |  |  | 0 |  | CS ÚRS 2013 01 |  |  | základní |  |  | 0.02444 | 0.07332 | 0 | 0 | 8 | M | 2 |  |  |  | ROZPOCET | 0 | 0 | 0 | 0 | 0 | 1 | 0 | 4 | 989532849
|  |  | šoupátka do PN 40 šoupátka z tvárné litiny GGG 400 - DIN 1693 šoupátka s přírubami krátká pitná voda, neagresívní odpadní voda DN 100 mm PN 16 | [19 empty] | PP | 2
|  |  | viz Příloha č.2 - Specifikace materiálu, viz přílha PD - F.SO.03.F.10 | [19 empty] | VV | 2 | 1 | -1 | 0 | ROZPOCET
|  |  | 3 |  |  |  | 3 | [15 empty] | VV | 2 | 2 | -1 | 1 | ROZPOCET
128 | M | 952005010000 | SOUPRAVA ZEMNÍ TELESKOPICKÁ 2,0-2,5 DN 50-100 |  |  | kus | 3 |  |  | 0 |  |  |  |  | základní |  |  | 0.009 | 0.027 | 0 | 0 | 8 | M | 2 |  |  |  | ROZPOCET | 0 | 0 | 0 | 0 | 0 | 1 | 0 | 4 | -1594656049
|  |  | ZEMNÍ SOUPRAVY ŠOUPÁTKOVÉ TELESKOPICKÉ 2,0-2,5 DN 50-100 | [19 empty] | PP | 2
|  |  | viz Příloha č.2 - Specifikace materiálu, viz přílha PD - F.SO.03.F.10 | [19 empty] | VV | 2 | 1 | -1 | 0 | ROZPOCET
|  |  | 3 |  |  |  | 3 | [15 empty] | VV | 2 | 2 | -1 | 1 | ROZPOCET
129 | K | 891311111 | Montáž vodovodních šoupátek otevřený výkop DN 150 |  |  | kus | 2 |  |  | 0 |  | CS ÚRS 2013 01 |  |  | základní |  |  | 0.00289 | 0.00578 | 0 | 0 | 4 | K | 2 |  |  |  | ROZPOCET | 0 | 0 | 0 | 0 | 0 | 1 | 0 | 4 | 397965725
|  |  | Montáž vodovodních armatur na potrubí šoupátek v otevřeném výkopu nebo v šachtách s osazením zemní soupravy (bez poklopů) DN 150 | [19 empty] | PP | 2
130 | M | 422211190 | šoupátko s přírubami, voda, DN 150 mm PN 16 |  |  | kus | 2 |  |  | 0 |  | CS ÚRS 2013 01 |  |  | základní |  |  | 0.04025 | 0.0805 | 0 | 0 | 8 | M | 2 |  |  |  | ROZPOCET | 0 | 0 | 0 | 0 | 0 | 1 | 0 | 4 | 1625823029
|  |  | šoupátka do PN 40 šoupátka z tvárné litiny GGG 400 - DIN 1693 šoupátka s přírubami krátká pitná voda, neagresívní odpadní voda DN 150 mm PN 16 | [19 empty] | PP | 2
|  |  | viz Příloha č.2 - Specifikace materiálu, viz přílha PD - F.SO.03.F.10 | [19 empty] | VV | 2 | 1 | -1 | 0 | ROZPOCET
|  |  | 2 |  |  |  | 2 | [15 empty] | VV | 2 | 2 | -1 | 1 | ROZPOCET
131 | M | 950212515000 | SOUPRAVA ZEMNÍ TELESKOPICKÁ 1,3 -1,8 DN 125-150 |  |  | kus | 2 |  |  | 0 |  |  |  |  | základní |  |  | 0.007 | 0.014 | 0 | 0 | 8 | M | 2 |  |  |  | ROZPOCET | 0 | 0 | 0 | 0 | 0 | 1 | 0 | 4 | 1000324001
|  |  | ZEMNÍ SOUPRAVY ŠOUPÁTKOVÉ TELESKOPICKÉ 1,3 -1,8 DN 125-150 | [19 empty] | PP | 2
|  |  | viz Příloha č.2 - Specifikace materiálu, viz přílha PD - F.SO.03.F.10 | [19 empty] | VV | 2 | 1 | -1 | 0 | ROZPOCET
|  |  | 2 |  |  |  | 2 | [15 empty] | VV | 2 | 2 | -1 | 1 | ROZPOCET
132 | K | 891351111 | Montáž vodovodních šoupátek otevřený výkop DN 200 |  |  | kus | 10 |  |  | 0 |  | CS ÚRS 2013 01 |  |  | základní |  |  | 0.00293 | 0.0293 | 0 | 0 | 4 | K | 2 |  |  |  | ROZPOCET | 0 | 0 | 0 | 0 | 0 | 1 | 0 | 4 | -2068539671
|  |  | Montáž vodovodních armatur na potrubí šoupátek v otevřeném výkopu nebo v šachtách s osazením zemní soupravy (bez poklopů) DN 200 | [19 empty] | PP | 2
133 | M | 422211200 | šoupátko s přírubami, voda, DN 200 mm PN 10 |  |  | kus | 10 |  |  | 0 |  | CS ÚRS 2013 01 |  |  | základní |  |  | 0.064 | 0.64 | 0 | 0 | 8 | M | 2 |  |  |  | ROZPOCET | 0 | 0 | 0 | 0 | 0 | 1 | 0 | 4 | 492824832
|  |  | šoupátka do PN 40 šoupátka z tvárné litiny GGG 400 - DIN 1693 šoupátka s přírubami krátká pitná voda, neagresívní odpadní voda DN 200 mm PN 10 | [19 empty] | PP | 2
|  |  | viz Příloha č.2 - Specifikace materiálu, viz přílha PD - F.SO.03.F.10 | [19 empty] | VV | 2 | 1 | -1 | 0 | ROZPOCET
|  |  | 9+1 |  |  |  | 10 | [15 empty] | VV | 2 | 2 | -1 | 1 | ROZPOCET
134 | M | 950220000000 | SOUPRAVA ZEMNÍ TELESKOPICKÁ 1,35-1,8 DN 200 |  |  | kus | 2 |  |  | 0 |  |  |  |  | základní |  |  | 0.007 | 0.014 | 0 | 0 | 8 | M | 2 |  |  |  | ROZPOCET | 0 | 0 | 0 | 0 | 0 | 1 | 0 | 4 | 1345368943
|  |  | ZEMNÍ SOUPRAVY ŠOUPÁTKOVÉ TELESKOPICKÉ 1,35-1,8 DN 200 | [19 empty] | PP | 2
|  |  | viz Příloha č.2 - Specifikace materiálu, viz přílha PD - F.SO.03.F.10 | [19 empty] | VV | 2 | 1 | -1 | 0 | ROZPOCET
|  |  | 2 |  |  |  | 2 | [15 empty] | VV | 2 | 2 | -1 | 1 | ROZPOCET
135 | M | 952020000000 | SOUPRAVA ZEMNÍ TELESKOPICKÁ 2,0-2,5 DN 200 |  |  | kus | 7 |  |  | 0 |  |  |  |  | základní |  |  | 0.009 | 0.063 | 0 | 0 | 8 | M | 2 |  |  |  | ROZPOCET | 0 | 0 | 0 | 0 | 0 | 1 | 0 | 4 | 1877654149
|  |  | ZEMNÍ SOUPRAVY ŠOUPÁTKOVÉ TELESKOPICKÉ 2,0-2,5 DN 200 | [19 empty] | PP | 2
|  |  | viz Příloha č.2 - Specifikace materiálu, viz přílha PD - F.SO.03.F.10 | [19 empty] | VV | 2 | 1 | -1 | 0 | ROZPOCET
|  |  | 7 |  |  |  | 7 | [15 empty] | VV | 2 | 2 | -1 | 1 | ROZPOCET
136 | M | 780020000000 | KOLO RUČNÍ DN 200 |  |  | kus | 1 |  |  | 0 |  |  |  |  | základní |  |  | 0.007 | 0.007 | 0 | 0 | 8 | M | 2 |  |  |  | ROZPOCET | 0 | 0 | 0 | 0 | 0 | 1 | 0 | 4 | -149306261
|  |  | RUČNÍ KOLA PRO ŠOUPÁTKA DN 200 | [19 empty] | PP | 2
|  |  | viz Příloha č.2 - Specifikace materiálu, viz přílha PD - F.SO.03.F.10 | [19 empty] | VV | 2 | 1 | -1 | 0 | ROZPOCET
|  |  | 1 |  |  |  | 1 | [15 empty] | VV | 2 | 2 | -1 | 1 | ROZPOCET
137 | K | 891354121 | Montáž kompenzátorů nebo montážních vložek DN 200 |  |  | kus | 1 |  |  | 0 |  | CS ÚRS 2013 01 |  |  | základní |  |  | 0.00293 | 0.00293 | 0 | 0 | 4 | K | 2 |  |  |  | ROZPOCET | 0 | 0 | 0 | 0 | 0 | 1 | 0 | 4 | 1587891659
|  |  | Montáž vodovodních armatur na potrubí kompenzátorů ucpávkových a gumových nebo montážních vložek DN 200 | [19 empty] | PP | 2
138 | M | 981020000010 | MEZIKUS MONTÁŽNÍ DN 200 |  |  | kus | 1 |  |  | 0 |  |  |  |  | základní |  |  | 0.049 | 0.049 | 0 | 0 | 8 | M | 2 |  |  |  | ROZPOCET | 0 | 0 | 0 | 0 | 0 | 1 | 0 | 4 | -1505651383
|  |  | SPECIÁLNÍ TVAROVKY MEZIKUS MONTÁŽNÍ DN 200 | [19 empty] | PP | 2
|  |  | viz Příloha č.2 - Specifikace materiálu, viz přílha PD - F.SO.03.F.10 | [19 empty] | VV | 2 | 1 | -1 | 0 | ROZPOCET
|  |  | 1 |  |  |  | 1 | [15 empty] | VV | 2 | 2 | -1 | 1 | ROZPOCET
139 | K | 891359111 | Montáž navrtávacích pasů na potrubí z jakýchkoli trub DN 200 |  |  | kus | 75 |  |  | 0 |  | CS ÚRS 2013 01 |  |  | základní |  |  | 0 | 0 | 0 | 0 | 4 | K | 2 |  |  |  | ROZPOCET | 0 | 0 | 0 | 0 | 0 | 1 | 0 | 4 | -1404324570
|  |  | Montáž vodovodních armatur na potrubí navrtávacích pasů s ventilem Jt 1 Mpa, na potrubí z trub osinkocementových, litinových, ocelových nebo plastických hmot DN 200 | [19 empty] | PP | 2
140 | M | 525022505416 | PAS NAVRTÁVACÍ DN 225-5/4'' |  |  | kus | 72 |  |  | 0 |  |  |  |  | základní |  |  | 0.009 | 0.648 | 0 | 0 | 8 | M | 2 |  |  |  | ROZPOCET | 0 | 0 | 0 | 0 | 0 | 1 | 0 | 4 | -1434936776
|  |  | NAVRTÁVACÍ PASY NAVRTÁVACÍ DN 225-5/4'' | [19 empty] | PP | 2
|  |  | viz Příloha č.2 - Specifikace materiálu, viz přílha PD - F.SO.03.F.10 | [19 empty] | VV | 2 | 1 | -1 | 0 | ROZPOCET
|  |  | 72 |  |  |  | 72 | [15 empty] | VV | 2 | 2 | -1 | 1 | ROZPOCET
141 | M | 525022500216 | PAS NAVRTÁVACÍ DN 225-2'' |  |  | kus | 3 |  |  | 0 |  |  |  |  | základní |  |  | 0.01 | 0.03 | 0 | 0 | 8 | M | 2 |  |  |  | ROZPOCET | 0 | 0 | 0 | 0 | 0 | 1 | 0 | 4 | -49621027
|  |  | NAVRTÁVACÍ PASY NAVRTÁVACÍ DN 225-2'' | [19 empty] | PP | 2
|  |  | viz Příloha č.2 - Specifikace materiálu, viz přílha PD - F.SO.03.F.10 | [19 empty] | VV | 2 | 1 | -1 | 0 | ROZPOCET
|  |  | 3 |  |  |  | 3 | [15 empty] | VV | 2 | 2 | -1 | 1 | ROZPOCET
142 | K | 892233121 | Proplach a desinfekce vodovodního potrubí DN od 40 do 70 |  |  | m | 211.5 |  |  | 0 |  | CS ÚRS 2013 01 |  |  | základní |  |  | 0 | 0 | 0 | 0 | 4 | K | 2 |  |  |  | ROZPOCET | 0 | 0 | 0 | 0 | 0 | 1 | 0 | 4 | -750512561
|  |  | Proplach a desinfekce vodovodního potrubí DN od 40 do 70 | [19 empty] | PP | 2
|  |  | 4,5+1,5+205,5 |  |  |  | 211.5 | [15 empty] | VV | 2 | 2 | -1 | 1 | ROZPOCET
143 | K | 892241111 | Tlaková zkouška vodou potrubí do 80 |  |  | m | 211.5 |  |  | 0 |  | CS ÚRS 2013 01 |  |  | základní |  |  | 0 | 0 | 0 | 0 | 4 | K | 2 |  |  |  | ROZPOCET | 0 | 0 | 0 | 0 | 0 | 1 | 0 | 4 | 1549829908
|  |  | Tlakové zkoušky vodou na potrubí DN do 80 | [19 empty] | PP | 2
|  |  | 205,5+1,5+4,5 |  |  |  | 211.5 | [15 empty] | VV | 2 | 2 | -1 | 1 | ROZPOCET
144 | K | 892271111 | Tlaková zkouška vodou potrubí DN 100 nebo 125 |  |  | m | 27.6 |  |  | 0 |  | CS ÚRS 2013 01 |  |  | základní |  |  | 0 | 0 | 0 | 0 | 4 | K | 2 |  |  |  | ROZPOCET | 0 | 0 | 0 | 0 | 0 | 1 | 0 | 4 | -1794965241
|  |  | Tlakové zkoušky vodou na potrubí DN 100 nebo 125 | [19 empty] | PP | 2
|  |  | 4,5+23,1 |  |  |  | 27.6 | [15 empty] | VV | 2 | 2 | -1 | 1 | ROZPOCET
145 | K | 892273121 | Proplach a desinfekce vodovodního potrubí DN od 80 do 125 |  |  | m | 27.6 |  |  | 0 |  | CS ÚRS 2013 01 |  |  | základní |  |  | 0 | 0 | 0 | 0 | 4 | K | 2 |  |  |  | ROZPOCET | 0 | 0 | 0 | 0 | 0 | 1 | 0 | 4 | 591389730
|  |  | Proplach a desinfekce vodovodního potrubí DN od 80 do 125 | [19 empty] | PP | 2
|  |  | 4,5+23,1 |  |  |  | 27.6 | [15 empty] | VV | 2 | 2 | -1 | 1 | ROZPOCET
146 | K | 892351111 | Tlaková zkouška vodou potrubí DN 150 nebo 200 |  |  | m | 1837.83 |  |  | 0 |  | CS ÚRS 2013 01 |  |  | základní |  |  | 0 | 0 | 0 | 0 | 4 | K | 2 |  |  |  | ROZPOCET | 0 | 0 | 0 | 0 | 0 | 1 | 0 | 4 | -1354480075
|  |  | Tlakové zkoušky vodou na potrubí DN 150 nebo 200 | [19 empty] | PP | 2
147 | K | 892353121 | Proplach a desinfekce vodovodního potrubí DN 150 nebo 200 |  |  | m | 1837.83 |  |  | 0 |  | CS ÚRS 2013 01 |  |  | základní |  |  | 0 | 0 | 0 | 0 | 4 | K | 2 |  |  |  | ROZPOCET | 0 | 0 | 0 | 0 | 0 | 1 | 0 | 4 | 1352250286
|  |  | Proplach a desinfekce vodovodního potrubí DN 150 nebo 200 | [19 empty] | PP | 2
148 | K | 892372111 | Zabezpečení konců potrubí DN do 300 při tlakových zkouškách vodou |  |  | kus | 12 |  |  | 0 |  | CS ÚRS 2013 01 |  |  | základní |  |  | 0.46005 | 5.5206 | 0 | 0 | 4 | K | 2 |  |  |  | ROZPOCET | 0 | 0 | 0 | 0 | 0 | 1 | 0 | 4 | -402259931
|  |  | Tlakové zkoušky vodou zabezpečení konců potrubí při tlakových zkouškách DN do 300 | [19 empty] | PP | 2
149 | K | 892321171-R | Příplatek za bandáž spojů pro přírubový spoj DN 80 |  |  | kus | 33 |  |  | 0 |  |  |  |  | základní |  |  | 0 | 0 | 0 | 0 | 4 | K | 2 |  |  |  | ROZPOCET | 0 | 0 | 0 | 0 | 0 | 1 | 0 | 4 | -680733042
|  |  | Příplatek za nerezové šrouby pro přírubový spoj DN 80 | [19 empty] | PP | 2
|  |  | viz Příloha č.2 - Specifikace materiálu, viz přílha PD - F.SO.03.F.10 | [19 empty] | VV | 2 | 1 | -1 | 0 | ROZPOCET
|  |  | 33 |  |  |  | 33 | [15 empty] | VV | 2 | 2 | -1 | 1 | ROZPOCET
150 | K | 892321172-R | Příplatek za bandáž spojů pro přírubový spoj DN 100 |  |  | kus | 6 |  |  | 0 |  |  |  |  | základní |  |  | 0 | 0 | 0 | 0 | 4 | K | 2 |  |  |  | ROZPOCET | 0 | 0 | 0 | 0 | 0 | 1 | 0 | 4 | 1019224754
|  |  | Příplatek za nerezové šrouby pro přírubový spoj DN 80 | [19 empty] | PP | 2
|  |  | viz Příloha č.2 - Specifikace materiálu, viz přílha PD - F.SO.03.F.10 | [19 empty] | VV | 2 | 1 | -1 | 0 | ROZPOCET
|  |  | 6 |  |  |  | 6 | [15 empty] | VV | 2 | 2 | -1 | 1 | ROZPOCET
151 | K | 892321173-R | Příplatek za bandáž spojů pro přírubový spoj DN 150 |  |  | kus | 5 |  |  | 0 |  |  |  |  | základní |  |  | 0 | 0 | 0 | 0 | 4 | K | 2 |  |  |  | ROZPOCET | 0 | 0 | 0 | 0 | 0 | 1 | 0 | 4 | -1601318354
|  |  | Příplatek za nerezové šrouby pro přírubový spoj DN 80 | [19 empty] | PP | 2
|  |  | viz Příloha č.2 - Specifikace materiálu, viz přílha PD - F.SO.03.F.10 | [19 empty] | VV | 2 | 1 | -1 | 0 | ROZPOCET
|  |  | 5 |  |  |  | 5 | [15 empty] | VV | 2 | 2 | -1 | 1 | ROZPOCET
152 | K | 892321174-R | Příplatek za bandáž spojů pro přírubový spoj DN 200 |  |  | kus | 23 |  |  | 0 |  |  |  |  | základní |  |  | 0 | 0 | 0 | 0 | 4 | K | 2 |  |  |  | ROZPOCET | 0 | 0 | 0 | 0 | 0 | 1 | 0 | 4 | -818160739
|  |  | Příplatek za nerezové šrouby pro přírubový spoj DN 80 | [19 empty] | PP | 2
|  |  | viz Příloha č.2 - Specifikace materiálu, viz přílha PD - F.SO.03.F.10 | [19 empty] | VV | 2 | 1 | -1 | 0 | ROZPOCET
|  |  | 23 |  |  |  | 23 | [15 empty] | VV | 2 | 2 | -1 | 1 | ROZPOCET
153 | K | 892321192-R | Příplatek za nerezové šrouby pro přírubový spoj DN 80 |  |  | kus | 33 |  |  | 0 |  |  |  |  | základní |  |  | 0 | 0 | 0 | 0 | 4 | K | 2 |  |  |  | ROZPOCET | 0 | 0 | 0 | 0 | 0 | 1 | 0 | 4 | -1176051173
|  |  | Příplatek za nerezové šrouby pro přírubový spoj DN 80 | [19 empty] | PP | 2
|  |  | viz Příloha č.2 - Specifikace materiálu, viz přílha PD - F.SO.03.F.10 | [19 empty] | VV | 2 | 1 | -1 | 0 | ROZPOCET
|  |  | 33 |  |  |  | 33 | [15 empty] | VV | 2 | 2 | -1 | 1 | ROZPOCET
154 | K | 892321193-R | Příplatek za nerezové šrouby pro přírubový spoj DN 100 |  |  | kus | 6 |  |  | 0 |  |  |  |  | základní |  |  | 0 | 0 | 0 | 0 | 4 | K | 2 |  |  |  | ROZPOCET | 0 | 0 | 0 | 0 | 0 | 1 | 0 | 4 | 545033953
|  |  | Příplatek za nerezové šrouby pro přírubový spoj DN 80 | [19 empty] | PP | 2
|  |  | viz Příloha č.2 - Specifikace materiálu, viz přílha PD - F.SO.03.F.10 | [19 empty] | VV | 2 | 1 | -1 | 0 | ROZPOCET
|  |  | 6 |  |  |  | 6 | [15 empty] | VV | 2 | 2 | -1 | 1 | ROZPOCET
155 | K | 892321194-R | Příplatek za nerezové šrouby pro přírubový spoj DN 150 |  |  | kus | 5 |  |  | 0 |  |  |  |  | základní |  |  | 0 | 0 | 0 | 0 | 4 | K | 2 |  |  |  | ROZPOCET | 0 | 0 | 0 | 0 | 0 | 1 | 0 | 4 | 945581219
|  |  | Příplatek za nerezové šrouby pro přírubový spoj DN 80 | [19 empty] | PP | 2
|  |  | viz Příloha č.2 - Specifikace materiálu, viz přílha PD - F.SO.03.F.10 | [19 empty] | VV | 2 | 1 | -1 | 0 | ROZPOCET
|  |  | 5 |  |  |  | 5 | [15 empty] | VV | 2 | 2 | -1 | 1 | ROZPOCET
156 | K | 892321195-R | Příplatek za nerezové šrouby pro přírubový spoj DN 200 |  |  | kus | 23 |  |  | 0 |  |  |  |  | základní |  |  | 0 | 0 | 0 | 0 | 4 | K | 2 |  |  |  | ROZPOCET | 0 | 0 | 0 | 0 | 0 | 1 | 0 | 4 | 1802414656
|  |  | Příplatek za nerezové šrouby pro přírubový spoj DN 80 | [19 empty] | PP | 2
|  |  | viz Příloha č.2 - Specifikace materiálu, viz přílha PD - F.SO.03.F.10 | [19 empty] | VV | 2 | 1 | -1 | 0 | ROZPOCET
|  |  | 23 |  |  |  | 23 | [15 empty] | VV | 2 | 2 | -1 | 1 | ROZPOCET
157 | K | 894401211 | Osazení betonových dílců pro šachty skruží rovných |  |  | kus | 3 |  |  | 0 |  | CS ÚRS 2013 01 |  |  | základní |  |  | 0.01424 | 0.04272 | 0 | 0 | 4 | K | 2 |  |  |  | ROZPOCET | 0 | 0 | 0 | 0 | 0 | 1 | 0 | 4 | -1958030626
|  |  | Osazení betonových dílců pro šachty skruží rovných | [19 empty] | PP | 2
158 | M | 592243200 | prstenec šachetní betonový vyrovnávací TBW-Q.1 63/6 62,5 x 12 x 6 cm |  |  | kus | 1 |  |  | 0 |  | CS ÚRS 2013 01 |  |  | základní |  |  | 0.04 | 0.04 | 0 | 0 | 8 | M | 2 |  |  |  | ROZPOCET | 0 | 0 | 0 | 0 | 0 | 1 | 0 | 4 | -1385816113
|  |  | prefabrikáty pro vstupní šachty a drenážní šachtice (betonové a železobetonové) šachty pro odpadní kanály a potrubí uložená v zemi vyrovnávací prstence TBW-Q.1 63/6 62,5 x 12 x 6 | [19 empty] | PP | 2
|  |  | viz přílha PD - F.SO.03.F.6 - Výkres armaturní šachty Š1 | [19 empty] | VV | 2 | 1 | -1 | 0 | ROZPOCET
|  |  | 1 |  |  |  | 1 | [15 empty] | VV | 2 | 2 | -1 | 1 | ROZPOCET
159 | M | 592243210 | prstenec šachetní betonový vyrovnávací TBW-Q.1 63/8 62,5 x 12 x 8 cm |  |  | kus | 1 |  |  | 0 |  | CS ÚRS 2013 01 |  |  | základní |  |  | 0.054 | 0.054 | 0 | 0 | 8 | M | 2 |  |  |  | ROZPOCET | 0 | 0 | 0 | 0 | 0 | 1 | 0 | 4 | 1257827454
|  |  | prefabrikáty pro vstupní šachty a drenážní šachtice (betonové a železobetonové) šachty pro odpadní kanály a potrubí uložená v zemi vyrovnávací prstence TBW-Q.1 63/8 62,5 x 12 x 8 | [19 empty] | PP | 2
|  |  | viz přílha PD - F.SO.03.F.6 - Výkres armaturní šachty Š1 | [19 empty] | VV | 2 | 1 | -1 | 0 | ROZPOCET
|  |  | 1 |  |  |  | 1 | [15 empty] | VV | 2 | 2 | -1 | 1 | ROZPOCET
160 | M | 552434420 | poklop na vstupní šachtu litinový 600 D400, vzor DIN |  |  | kus | 1 |  |  | 0 |  | CS ÚRS 2013 01 |  |  | základní |  |  | 0.194 | 0.194 | 0 | 0 | 8 | M | 2 |  |  |  | ROZPOCET | 0 | 0 | 0 | 0 | 0 | 1 | 0 | 4 | -1701247881
|  |  | výrobky kanalizační litinové kanály, mříže, rošty, vpusti, poklopy poklop na vstupní šachtu ČSN 13 6315.1, 2 600 D 400, vzor DIN | [19 empty] | PP | 2
|  |  | viz přílha PD - F.SO.03.F.6 - Výkres armaturní šachty Š1 | [19 empty] | VV | 2 | 1 | -1 | 0 | ROZPOCET
|  |  | 1 |  |  |  | 1 | [15 empty] | VV | 2 | 2 | -1 | 1 | ROZPOCET
161 | K | 894402211 | Osazení betonových dílců pro šachty skruží přechodových |  |  | kus | 1 |  |  | 0 |  | CS ÚRS 2013 01 |  |  | základní |  |  | 0.02137 | 0.02137 | 0 | 0 | 4 | K | 2 |  |  |  | ROZPOCET | 0 | 0 | 0 | 0 | 0 | 1 | 0 | 4 | 189188189
|  |  | Osazení betonových dílců pro šachty skruží přechodových | [19 empty] | PP | 2
162 | M | 592243120 | konus šachetní betonový TBR-Q.1 100-63/58/12 KPS 100x62,5x58 cm |  |  | kus | 1 |  |  | 0 |  | CS ÚRS 2013 01 |  |  | základní |  |  | 0.585 | 0.585 | 0 | 0 | 8 | M | 2 |  |  |  | ROZPOCET | 0 | 0 | 0 | 0 | 0 | 1 | 0 | 4 | -1370013818
|  |  | prefabrikáty pro vstupní šachty a drenážní šachtice (betonové a železobetonové) šachty pro odpadní kanály a potrubí uložená v zemi konus šachetní (síla stěny 12 cm) KPS - kapsové plastové stupadlo TBR-Q.1 100-63/58/12 KPS 100 x 62,5 x 58 | [19 empty] | PP | 2
|  |  | viz přílha PD - F.SO.03.F.6 - Výkres armaturní šachty Š1 | [19 empty] | VV | 2 | 1 | -1 | 0 | ROZPOCET
|  |  | 1 |  |  |  | 1 | [15 empty] | VV | 2 | 2 | -1 | 1 | ROZPOCET
163 | K | 899401111 | Osazení poklopů litinových ventilových |  |  | kus | 75 |  |  | 0 |  | CS ÚRS 2013 01 |  |  | základní |  |  | 0.05982 | 4.4865 | 0 | 0 | 4 | K | 2 |  |  |  | ROZPOCET | 0 | 0 | 0 | 0 | 0 | 1 | 0 | 4 | 554197741
|  |  | Osazení poklopů litinových ventilových | [19 empty] | PP | 2
164 | M | 422914020 | poklop litinový typ 510-ventilový |  |  | kus | 75 |  |  | 0 |  | CS ÚRS 2013 01 |  |  | základní |  |  | 0.0073 | 0.5475 | 0 | 0 | 8 | M | 2 |  |  |  | ROZPOCET | 0 | 0 | 0 | 0 | 0 | 1 | 0 | 4 | -1806420144
|  |  | díly (sestavy) k armaturám průmyslovým poklopy litinové - ventilový | [19 empty] | PP | 2
|  |  | viz Příloha č.2 - Specifikace materiálu, viz přílha PD - F.SO.03.F.10 | [19 empty] | VV | 2 | 1 | -1 | 0 | ROZPOCET
|  |  | 75 |  |  |  | 75 | [15 empty] | VV | 2 | 2 | -1 | 1 | ROZPOCET
165 | K | 899401112 | Osazení poklopů litinových šoupátkových |  |  | kus | 25 |  |  | 0 |  | CS ÚRS 2013 01 |  |  | základní |  |  | 0.115 | 2.875 | 0 | 0 | 4 | K | 2 |  |  |  | ROZPOCET | 0 | 0 | 0 | 0 | 0 | 1 | 0 | 4 | 391353122
|  |  | Osazení poklopů litinových šoupátkových | [19 empty] | PP | 2
166 | M | 422913520 | poklop litinový typ 504-šoupátkový |  |  | kus | 25 |  |  | 0 |  | CS ÚRS 2013 01 |  |  | základní |  |  | 0.0133 | 0.3325 | 0 | 0 | 8 | M | 2 |  |  |  | ROZPOCET | 0 | 0 | 0 | 0 | 0 | 1 | 0 | 4 | 2003829585
|  |  | díly (sestavy) k armaturám průmyslovým poklopy litinové - šoupátkový | [19 empty] | PP | 2
|  |  | viz Příloha č.2 - Specifikace materiálu, viz přílha PD - F.SO.03.F.10 | [19 empty] | VV | 2 | 1 | -1 | 0 | ROZPOCET
|  |  | 25 |  |  |  | 25 | [15 empty] | VV | 2 | 2 | -1 | 1 | ROZPOCET
167 | M | 348100000000 | PODKLAD. DESKA UNI |  |  | kus | 100 |  |  | 0 |  |  |  |  | základní |  |  | 0.001 | 0.1 | 0 | 0 | 8 | M | 2 |  |  |  | ROZPOCET | 0 | 0 | 0 | 0 | 0 | 1 | 0 | 4 | -591024147
|  |  | PODKLADOVÁ DESKA UNIVERZÁLNÍ ŠOUPÁTKOVÁ | [19 empty] | PP | 2
|  |  | viz Příloha č.2 - Specifikace materiálu, viz přílha PD - F.SO.03.F.10 | [19 empty] | VV | 2 | 1 | -1 | 0 | ROZPOCET
|  |  | 25+75 |  |  |  | 100 | [15 empty] | VV | 2 | 2 | -1 | 1 | ROZPOCET
168 | K | 899401113 | Osazení poklopů litinových hydrantových |  |  | kus | 10 |  |  | 0 |  | CS ÚRS 2013 01 |  |  | základní |  |  | 0.30704 | 3.0704 | 0 | 0 | 4 | K | 2 |  |  |  | ROZPOCET | 0 | 0 | 0 | 0 | 0 | 1 | 0 | 4 | -1437189555
|  |  | Osazení poklopů litinových hydrantových | [19 empty] | PP | 2
169 | M | 422914520 | poklop litinový typ 522-hydrantový |  |  | kus | 10 |  |  | 0 |  | CS ÚRS 2013 01 |  |  | základní |  |  | 0.0295 | 0.295 | 0 | 0 | 8 | M | 2 |  |  |  | ROZPOCET | 0 | 0 | 0 | 0 | 0 | 1 | 0 | 4 | 175871914
|  |  | díly (sestavy) k armaturám průmyslovým poklopy litinové - hydrantový | [19 empty] | PP | 2
|  |  | viz Příloha č.2 - Specifikace materiálu, viz přílha PD - F.SO.03.F.10 | [19 empty] | VV | 2 | 1 | -1 | 0 | ROZPOCET
|  |  | 10 |  |  |  | 10 | [15 empty] | VV | 2 | 2 | -1 | 1 | ROZPOCET
170 | M | 348200000000 | PODKLAD. DESKA POD HYDRANT.POKLOP |  |  | kus | 10 |  |  | 0 |  |  |  |  | základní |  |  | 0.001 | 0.01 | 0 | 0 | 8 | M | 2 |  |  |  | ROZPOCET | 0 | 0 | 0 | 0 | 0 | 1 | 0 | 4 | -178152828
|  |  | PODKLADOVÁ DESKA POD HYDRANTOVÝ POKLOP | [19 empty] | PP | 2
|  |  | viz Příloha č.2 - Specifikace materiálu, viz přílha PD - F.SO.03.F.10 | [19 empty] | VV | 2 | 1 | -1 | 0 | ROZPOCET
|  |  | 10 |  |  |  | 10 | [15 empty] | VV | 2 | 2 | -1 | 1 | ROZPOCET
171 | M | 286749130-R | kluzná objímka typ F výška 25 mm |  |  | kus | 88 |  |  | 0 |  |  |  |  | základní |  |  | 0.0008 | 0.0704 | 0 | 0 | 8 | M | 2 |  |  |  | ROZPOCET | 0 | 0 | 0 | 0 | 0 | 1 | 0 | 4 | 1381837652
|  |  | kluzná objímka typ F výška 25 mm | [19 empty] | PP | 2
|  |  | viz Příloha č.2 - Specifikace materiálu, viz přílha PD - F.SO.03.F.10 | [19 empty] | VV | 2 | 1 | -1 | 0 | ROZPOCET
|  |  | 88 |  |  |  | 88 | [15 empty] | VV | 2 | 2 | -1 | 1 | ROZPOCET
172 | M | 286551230 | manžeta chráničky vč. upínací pásky, rozměr 220x426 mm, DN 200 x 400 |  |  | kus | 3 |  |  | 0 |  | CS ÚRS 2013 01 |  |  | základní |  |  | 0.00212 | 0.00636 | 0 | 0 | 8 | M | 2 |  |  |  | ROZPOCET | 0 | 0 | 0 | 0 | 0 | 1 | 0 | 4 | 590900082
|  |  | prvky kompletační pro trubky manžety na chráničky včetně nerezových upínacích pásků rozměr , pro potrubí 220x426 mm, DN 200 x 400 | [19 empty] | PP | 2
|  |  | viz Příloha č.2 - Specifikace materiálu, viz přílha PD - F.SO.03.F.10 | [19 empty] | VV | 2 | 1 | -1 | 0 | ROZPOCET
|  |  | 3 |  |  |  | 3 | [15 empty] | VV | 2 | 2 | -1 | 1 | ROZPOCET
173 | K | 899712111 | Orientační tabulky na zdivu |  |  | kus | 92 |  |  | 0 |  | CS ÚRS 2013 01 |  |  | základní |  |  | 0.00031 | 0.02852 | 0 | 0 | 4 | K | 2 |  |  |  | ROZPOCET | 0 | 0 | 0 | 0 | 0 | 1 | 0 | 4 | -296797766
|  |  | Orientační tabulky na vodovodních a kanalizačních řadech na zdivu | [19 empty] | PP | 2
| 5 - Komunikace | [8 empty] | 0 | [6 empty] | 0 |  | 2422.3768 |  | 0 | 1 | D | 1 |  |  |  | ROZPOCET | [6 empty] | 0
174 | K | 564531111 | Zřízení podsypu nebo podkladu ze sypaniny tl 100 mm |  |  | m2 | 15.17 |  |  | 0 |  | CS ÚRS 2013 01 |  |  | základní |  |  | 0 | 0 | 0 | 0 | 4 | K | 2 |  |  |  | ROZPOCET | 0 | 0 | 0 | 0 | 0 | 1 | 0 | 4 | -23472462
|  |  | Zřízení podsypu nebo podkladu ze sypaniny tl 100 mm | [19 empty] | PP | 2
|  |  | viz. Příloha č.1 - Výkaz výměr a rozpočtu zemních prací | [19 empty] | VV | 2 | 1 | -1 | 0 | ROZPOCET
|  |  | 15,17 |  |  |  | 15.17 | [15 empty] | VV | 2 | 2 | -1 | 1 | ROZPOCET
175 | K | 564831111 | Podklad ze štěrkodrtě ŠD tl 100 mm |  |  | m2 | 150.205 |  |  | 0 |  | CS ÚRS 2013 01 |  |  | základní |  |  | 0.18907 | 28.3993 | 0 | 0 | 4 | K | 2 |  |  |  | ROZPOCET | 0 | 0 | 0 | 0 | 0 | 1 | 0 | 4 | 1541060970
|  |  | Podklad ze štěrkodrtě ŠD tl 100 mm | [19 empty] | PP | 2
|  |  | viz. Příloha č.1 - Výkaz výměr a rozpočtu zemních prací | [19 empty] | VV | 2 | 1 | -1 | 0 | ROZPOCET
|  |  | 136,55*1,1 |  |  |  | 150.205 | [15 empty] | VV | 2 | 2 | -1 | 1 | ROZPOCET
176 | K | 564861111 | Podklad ze štěrkodrtě ŠD tl 200 mm |  |  | m2 | 1954.14 |  |  | 0 |  | CS ÚRS 2013 01 |  |  | základní |  |  | 0.3708 | 724.5951 | 0 | 0 | 4 | K | 2 |  |  |  | ROZPOCET | 0 | 0 | 0 | 0 | 0 | 1 | 0 | 4 | 1834843677
|  |  | Podklad ze štěrkodrtě ŠD tl 200 mm | [19 empty] | PP | 2
|  |  | viz. Příloha č.1 - Výkaz výměr a rozpočtu zemních prací | [19 empty] | VV | 2 | 1 | -1 | 0 | ROZPOCET
|  |  | 1893,64+38,50+6,0+16,0 |  |  |  | 1954.14 | [15 empty] | VV | 2 | 2 | -1 | 1 | ROZPOCET
177 | K | 564871111 | Podklad ze štěrkodrtě ŠD tl 250 mm |  |  | m2 | 150.21 |  |  | 0 |  | CS ÚRS 2013 01 |  |  | základní |  |  | 0.46166 | 69.3459 | 0 | 0 | 4 | K | 2 |  |  |  | ROZPOCET | 0 | 0 | 0 | 0 | 0 | 1 | 0 | 4 | 1436898429
|  |  | Podklad ze štěrkodrtě ŠD tl 250 mm | [19 empty] | PP | 2
|  |  | viz. Příloha č.1 - Výkaz výměr a rozpočtu zemních prací | [19 empty] | VV | 2 | 1 | -1 | 0 | ROZPOCET
|  |  | 150,21 |  |  |  | 150.21 | [15 empty] | VV | 2 | 2 | -1 | 1 | ROZPOCET
178 | K | 567124112 | Podklad z podkladového betonu tř. PB II (C 16/20) tl 150 mm |  |  | m2 | 232.135 |  |  | 0 |  | CS ÚRS 2013 01 |  |  | základní |  |  | 0.34538 | 80.1748 | 0 | 0 | 4 | K | 2 |  |  |  | ROZPOCET | 0 | 0 | 0 | 0 | 0 | 1 | 0 | 4 | 1769053765
|  |  | Podklad z podkladového betonu tř. PB II (C 16/20) tl 150 mm | [19 empty] | PP | 2
|  |  | viz. Příloha č.1 - Výkaz výměr a rozpočtu zemních prací | [19 empty] | VV | 2 | 1 | -1 | 0 | ROZPOCET
|  |  | 136,55*1,7 |  |  |  | 232.135 | [15 empty] | VV | 2 | 2 | -1 | 1 | ROZPOCET
179 | K | 573111112 | Postřik živičný infiltrační s posypem z asfaltu množství 1 kg/m2 |  |  | m2 | 2608.99 |  |  | 0 |  | CS ÚRS 2013 01 |  |  | základní |  |  | 0.00601 | 15.68 | 0 | 0 | 4 | K | 2 |  |  |  | ROZPOCET | 0 | 0 | 0 | 0 | 0 | 1 | 0 | 4 | -120461734
|  |  | Postřik živičný infiltrační s posypem z asfaltu množství 1 kg/m2 | [19 empty] | PP | 2
|  |  | viz. Příloha č.1 - Výkaz výměr a rozpočtu zemních prací | [19 empty] | VV | 2 | 1 | -1 | 0 | ROZPOCET
|  |  | 1721,49*1,5+6,0+16,0+3,17*1,5 |  |  |  | 2608.99 | [15 empty] | VV | 2 | 2 | -1 | 1 | ROZPOCET
180 | K | 573211111 | Postřik živičný spojovací z asfaltu v množství do 0,70 kg/m2 |  |  | m2 | 5195.98 |  |  | 0 |  | CS ÚRS 2013 01 |  |  | základní |  |  | 0.00061 | 3.1695 | 0 | 0 | 4 | K | 2 |  |  |  | ROZPOCET | 0 | 0 | 0 | 0 | 0 | 1 | 0 | 4 | -1082228262
|  |  | Postřik živičný spojovací z asfaltu v množství do 0,70 kg/m2 | [19 empty] | PP | 2
|  |  | viz. Příloha č.1 - Výkaz výměr a rozpočtu zemních prací | [19 empty] | VV | 2 | 1 | -1 | 0 | ROZPOCET
|  |  | 1721,49*3,0+3,17*3,0+6,0+16,0 |  |  |  | 5195.98 | [15 empty] | VV | 2 | 2 | -1 | 1 | ROZPOCET
181 | K | 574541111 | Penetrační makadam jemný PMJ tl 50 mm |  |  | m2 | 5217.98 |  |  | 0 |  | CS ÚRS 2013 01 |  |  | základní |  |  | 0.12169 | 634.976 | 0 | 0 | 4 | K | 2 |  |  |  | ROZPOCET | 0 | 0 | 0 | 0 | 0 | 1 | 0 | 4 | 72789972
|  |  | Penetrační makadam jemný PMJ tl 50 mm | [19 empty] | PP | 2
|  |  | viz. Příloha č.1 - Výkaz výměr a rozpočtu zemních prací | [19 empty] | VV | 2 | 1 | -1 | 0 | ROZPOCET
|  |  | 2 vrstvy | [19 empty] | VV | 2 | 1 | -1 | 0 | ROZPOCET
|  |  | 2*(1721,49*1,5+6,0+16,0+3,17*1,5) |  |  |  | 5217.98 | [15 empty] | VV | 2 | 2 | -1 | 1 | ROZPOCET
182 | K | 577155111 | Asfaltový beton vrstva obrusná ACO 16 (ABH) tl 60 mm š do 3 m z nemodifikovaného asfaltu |  |  | m2 | 5195.98 |  |  | 0 |  | CS ÚRS 2013 01 |  |  | základní |  |  | 0.15559 | 808.4425 | 0 | 0 | 4 | K | 2 |  |  |  | ROZPOCET | 0 | 0 | 0 | 0 | 0 | 1 | 0 | 4 | -12604220
|  |  | Asfaltový beton vrstva obrusná ACO 16 (ABH) tl 60 mm š do 3 m z nemodifikovaného asfaltu | [19 empty] | PP | 2
|  |  | viz. Příloha č.1 - Výkaz výměr a rozpočtu zemních prací | [19 empty] | VV | 2 | 1 | -1 | 0 | ROZPOCET
|  |  | 1721,49*3,0+3,17*3,0+6,0+16,0 |  |  |  | 5195.98 | [15 empty] | VV | 2 | 2 | -1 | 1 | ROZPOCET
183 | K | 591111111 | Kladení dlažby z kostek velkých z kamene do lože z kameniva těženého tl 50 mm |  |  | m2 | 232.135 |  |  | 0 |  | CS ÚRS 2013 01 |  |  | základní |  |  | 0.1837 | 42.6432 | 0 | 0 | 4 | K | 2 |  |  |  | ROZPOCET | 0 | 0 | 0 | 0 | 0 | 1 | 0 | 4 | 1427130562
|  |  | Kladení dlažby z kostek velkých z kamene do lože z kameniva těženého tl 50 mm | [19 empty] | PP | 2
|  |  | viz. Příloha č.1 - Výkaz výměr a rozpočtu zemních prací | [19 empty] | VV | 2 | 1 | -1 | 0 | ROZPOCET
|  |  | 136,55*1,7 |  |  |  | 232.135 | [15 empty] | VV | 2 | 2 | -1 | 1 | ROZPOCET
184 | K | 596211211 | Kladení zámkové dlažby komunikací pro pěší tl 80 mm skupiny A pl do 100 m2 |  |  | m2 | 59.5 |  |  | 0 |  | CS ÚRS 2013 01 |  |  | základní |  |  | 0.08565 | 5.0962 | 0 | 0 | 4 | K | 2 |  |  |  | ROZPOCET | 0 | 0 | 0 | 0 | 0 | 1 | 0 | 4 | -299274678
|  |  | Kladení zámkové dlažby komunikací pro pěší tl 80 mm skupiny A pl do 100 m2 | [19 empty] | PP | 2
|  |  | viz. Příloha č.1 - Výkaz výměr a rozpočtu zemních prací | [19 empty] | VV | 2 | 1 | -1 | 0 | ROZPOCET
|  |  | 35,0*1,7 |  |  |  | 59.5 | [15 empty] | VV | 2 | 2 | -1 | 1 | ROZPOCET
185 | M | 592450070 | dlažba zámková H-PROFIL HBB 20x16,5x8 cm přírodní |  |  | m2 | 11.9 |  |  | 0 |  | CS ÚRS 2013 01 |  |  | základní |  |  | 0.18 | 2.142 | 0 | 0 | 8 | M | 2 |  |  |  | ROZPOCET | 0 | 0 | 0 | 0 | 0 | 1 | 0 | 4 | 572451107
|  |  | dlažba zámková H-PROFIL HBB 20x16,5x8 cm přírodní | [19 empty] | PP | 2
|  |  | 20% nového mareriálu (z celk. mn.) | [19 empty] | VV | 2 | 1 | -1 | 0 | ROZPOCET
|  |  | 59,50*0,2 |  |  |  | 11.9 | [15 empty] | VV | 2 | 2 | -1 | 1 | ROZPOCET
186 | K | 599142111 | Úprava zálivky dilatačních nebo pracovních spár v cementobetonovém krytu hl do 40 mm š do 40 mm |  |  | m | 3442.98 |  |  | 0 |  | CS ÚRS 2013 01 |  |  | základní |  |  | 0.00224 | 7.7123 | 0 | 0 | 4 | K | 2 |  |  |  | ROZPOCET | 0 | 0 | 0 | 0 | 0 | 1 | 0 | 4 | -511890961
|  |  | Úprava zálivky dilatačních nebo pracovních spár v cementobetonovém krytu hl do 40 mm š do 40 mm | [19 empty] | PP | 2
|  |  | viz. Příloha č.1 - Výkaz výměr a rozpočtu zemních prací | [19 empty] | VV | 2 | 1 | -1 | 0 | ROZPOCET
|  |  | 3442,98 |  |  |  | 3442.98 | [15 empty] | VV | 2 | 2 | -1 | 1 | ROZPOCET
| 9 - Ostatní konstrukce a práce-bourání | [8 empty] | 0 | [6 empty] | 0 |  | 37.464 |  | 0.1602 | 1 | D | 1 |  |  |  | ROZPOCET | [6 empty] | 0
187 | K | 916131212 | Osazení silničního obrubníku betonového stojatého bez boční opěry do lože z betonu prostého |  |  | m | 284 |  |  | 0 |  | CS ÚRS 2013 01 |  |  | základní |  |  | 0.11519 | 32.714 | 0 | 0 | 4 | K | 2 |  |  |  | ROZPOCET | 0 | 0 | 0 | 0 | 0 | 1 | 0 | 4 | 748332739
|  |  | Osazení silničního obrubníku betonového stojatého bez boční opěry do lože z betonu prostého | [19 empty] | PP | 2
188 | M | 592174650 | obrubník betonový silniční Standard 100x15x25 cm |  |  | kus | 56.8 |  |  | 0 |  | CS ÚRS 2013 01 |  |  | základní |  |  | 0.0821 | 4.6633 | 0 | 0 | 8 | M | 2 |  |  |  | ROZPOCET | 0 | 0 | 0 | 0 | 0 | 1 | 0 | 4 | 1344653716
|  |  | obrubník betonový silniční Standard 100x15x25 cm | [19 empty] | PP | 2
|  |  | 20% nových, 80% původních | [19 empty] | VV | 2 | 1 | -1 | 0 | ROZPOCET
|  |  | 284*0,2 |  |  |  | 56.8 | [15 empty] | VV | 2 | 2 | -1 | 1 | ROZPOCET
189 | K | 919731121 | Zarovnání styčné plochy podkladu nebo krytu živičného tl do 50 mm |  |  | m | 3442.98 |  |  | 0 |  | CS ÚRS 2013 01 |  |  | základní |  |  | 0 | 0 | 0 | 0 | 4 | K | 2 |  |  |  | ROZPOCET | 0 | 0 | 0 | 0 | 0 | 1 | 0 | 4 | 1064331788
|  |  | Zarovnání styčné plochy podkladu nebo krytu živičného tl do 50 mm | [19 empty] | PP | 2
190 | K | 919735112 | Řezání stávajícího živičného krytu hl do 100 mm |  |  | m | 3442.98 |  |  | 0 |  | CS ÚRS 2013 01 |  |  | základní |  |  | 0 | 0 | 0 | 0 | 4 | K | 2 |  |  |  | ROZPOCET | 0 | 0 | 0 | 0 | 0 | 1 | 0 | 4 | 861252191
|  |  | Řezání stávajícího živičného krytu hl do 100 mm | [19 empty] | PP | 2
191 | K | 977150001-R | Kontaktní těsnění pro prostupy DN 300/225 s přítlačnými podložkami, nerez šrouby |  |  |  | 15 |  |  | 0 |  |  |  |  | základní |  |  | 0.00063 | 0.00945 | 0 | 0 | 4 | K | 2 |  |  |  | ROZPOCET | 0 | 0 | 0 | 0 | 0 | 1 | 0 | 4 | 107410460
192 | K | 977151128 | Jádrové vrty diamantovými korunkami do D 300 mm do stavebních materiálů |  |  | m | 0.15 |  |  | 0 |  | CS ÚRS 2013 01 |  |  | základní |  |  | 0.00375 | 0.0005625 | 0.283 | 0.04245 | 4 | K | 2 |  |  |  | ROZPOCET | 0 | 0 | 0 | 0 | 0 | 1 | 0 | 4 | 602706824
|  |  | Jádrové vrty diamantovými korunkami do stavebních materiálů (železobetonu, betonu, cihel, obkladů, dlažeb, kamene) průměru přes 250 do 300 mm | [19 empty] | PP | 2
|  |  | 0,15 |  |  |  | 0.15 | [15 empty] | VV | 2 | 2 | -1 | 1 | ROZPOCET
193 | K | 977151133 | Jádrové vrty diamantovými korunkami do D 500 mm do stavebních materiálů |  |  | m | 0.15 |  |  | 0 |  | CS ÚRS 2013 01 |  |  | základní |  |  | 0.00893 | 0.0013395 | 0.785 | 0.11775 | 4 | K | 2 |  |  |  | ROZPOCET | 0 | 0 | 0 | 0 | 0 | 1 | 0 | 4 | 2088421330
|  |  | Jádrové vrty diamantovými korunkami do stavebních materiálů (železobetonu, betonu, cihel, obkladů, dlažeb, kamene) průměru přes 450 do 500 mm | [19 empty] | PP | 2
|  |  | 0,15 |  |  |  | 0.15 | [15 empty] | VV | 2 | 2 | -1 | 1 | ROZPOCET
194 | K | 977150000-R | Kontaktní těsnění pro prostupy DN 500/406 s přítlačnými podložkami, nerez šrouby |  |  | kus | 17 |  |  | 0 |  |  |  |  | základní |  |  | 0.0008 | 0.0136 | 0 | 0 | 4 | K | 2 |  |  |  | ROZPOCET | 0 | 0 | 0 | 0 | 0 | 1 | 0 | 4 | 444350556
195 | K | 979024443 | Očištění vybouraných obrubníků a krajníků silničních |  |  | m | 284 |  |  | 0 |  | CS ÚRS 2013 01 |  |  | základní |  |  | 0 | 0 | 0 | 0 | 4 | K | 2 |  |  |  | ROZPOCET | 0 | 0 | 0 | 0 | 0 | 1 | 0 | 4 | -1413354456
|  |  | Očištění vybouraných obrubníků a krajníků silničních | [19 empty] | PP | 2
196 | K | 979054451 | Očištění vybouraných zámkových dlaždic s původním spárováním z kameniva těženého |  |  | m2 | 59.5 |  |  | 0 |  | CS ÚRS 2013 01 |  |  | základní |  |  | 0 | 0 | 0 | 0 | 4 | K | 2 |  |  |  | ROZPOCET | 0 | 0 | 0 | 0 | 0 | 1 | 0 | 4 | 257749086
|  |  | Očištění vybouraných zámkových dlaždic s původním spárováním z kameniva těženého | [19 empty] | PP | 2
197 | K | 979071111 | Očištění dlažebních kostek velkých s původním spárováním kamenivem těženým |  |  | m2 | 232.135 |  |  | 0 |  | CS ÚRS 2013 01 |  |  | základní |  |  | 0 | 0 | 0 | 0 | 4 | K | 2 |  |  |  | ROZPOCET | 0 | 0 | 0 | 0 | 0 | 1 | 0 | 4 | -846942482
|  |  | Očištění dlažebních kostek velkých s původním spárováním kamenivem těženým | [19 empty] | PP | 2
|  |  | 136,55*1,7 |  |  |  | 232.135 | [15 empty] | VV | 2 | 2 | -1 | 1 | ROZPOCET
198 | K | 733193944 | Zaslepení potrubí ocelového hladkého dýnkem D 377 |  |  | kus | 6 |  |  | 0 |  | CS ÚRS 2013 01 |  |  | základní |  |  | 0.01013 | 0.06078 | 0 | 0 | 16 | K | 2 |  |  |  | ROZPOCET | 0 | 0 | 0 | 0 | 0 | 1 | 0 | 16 | 241993201
|  |  | Opravy rozvodů potrubí z trubek ocelových hladkých zaslepení potrubí dýnkem D 377 | [19 empty] | PP | 2
199 | K | 733392909 | Vsazení odbočky na potrubí plastové spojené lepením nebo svařováním D 90x8,2 mm |  |  | kus | 1 |  |  | 0 |  | CS ÚRS 2013 01 |  |  | základní |  |  | 0.00104 | 0.00104 | 0 | 0 | 16 | K | 2 |  |  |  | ROZPOCET | 0 | 0 | 0 | 0 | 0 | 1 | 0 | 16 | -1537684694
|  |  | Opravy rozvodů potrubí z trubek plastových vsazení odbočky na stávající potrubí spojovaného lepením nebo svařováním D 90/8,2 | [19 empty] | PP | 2
| 99 - Přesun hmot | [8 empty] | 0 | [6 empty] | 0 |  | 0 |  | 0 | 1 | D | 2 |  |  |  | ROZPOCET | [6 empty] | 0
200 | K | 997221551 | Vodorovná doprava suti ze sypkých materiálů do 1 km |  |  | t | 2059.442 |  |  | 0 |  | CS ÚRS 2013 01 |  |  | základní |  |  | 0 | 0 | 0 | 0 | 4 | K | 3 |  |  |  | ROZPOCET | 0 | 0 | 0 | 0 | 0 | 1 | 0 | 4 | 859760377
|  |  | Vodorovná doprava suti ze sypkých materiálů do 1 km | [19 empty] | PP | 3
201 | K | 997221559 | Příplatek ZKD 1 km u vodorovné dopravy suti ze sypkých materiálů |  |  | t | 20585.68 |  |  | 0 |  | CS ÚRS 2013 01 |  |  | základní |  |  | 0 | 0 | 0 | 0 | 4 | K | 3 |  |  |  | ROZPOCET | 0 | 0 | 0 | 0 | 0 | 1 | 0 | 4 | 1432698417
|  |  | Příplatek ZKD 1 km u vodorovné dopravy suti ze sypkých materiálů | [19 empty] | PP | 3
|  |  | příplatek za každý další km | [19 empty] | VV | 3 | 1 | -1 | 0 | ROZPOCET
|  |  | 2058,568*10 |  |  |  | 20585.68 | [15 empty] | VV | 3 | 2 | -1 | 1 | ROZPOCET
202 | K | 997221611 | Nakládání suti na dopravní prostředky pro vodorovnou dopravu |  |  | t | 2058.568 |  |  | 0 |  | CS ÚRS 2013 01 |  |  | základní |  |  | 0 | 0 | 0 | 0 | 4 | K | 3 |  |  |  | ROZPOCET | 0 | 0 | 0 | 0 | 0 | 1 | 0 | 4 | 654521108
|  |  | Nakládání suti na dopravní prostředky pro vodorovnou dopravu | [19 empty] | PP | 3
|  |  | 2058,568 |  |  |  | 2058.568 | [15 empty] | VV | 3 | 2 | -1 | 1 | ROZPOCET
203 | K | 997221845 | Poplatek za uložení odpadu z asfaltových povrchů na skládce (skládkovné) |  |  | t | 2059.442 |  |  | 0 |  | CS ÚRS 2013 01 |  |  | základní |  |  | 0 | 0 | 0 | 0 | 4 | K | 3 |  |  |  | ROZPOCET | 0 | 0 | 0 | 0 | 0 | 1 | 0 | 4 | -446055550
|  |  | Poplatek za uložení odpadu z asfaltových povrchů na skládce (skládkovné) | [19 empty] | PP | 3
204 | K | 998276101 | Přesun hmot pro trubní vedení z trub z plastických hmot otevřený výkop |  |  | t | 9985.726 |  |  | 0 |  | CS ÚRS 2013 01 |  |  | základní |  |  | 0 | 0 | 0 | 0 | 4 | K | 3 |  |  |  | ROZPOCET | 0 | 0 | 0 | 0 | 0 | 1 | 0 | 4 | -26958245
|  |  | Přesun hmot pro trubní vedení z trub z plastických hmot otevřený výkop | [19 empty] | PP | 3
| M - Práce a dodávky M | [8 empty] | 0 | [6 empty] | 0 |  | 1.3624 |  | 0 | 3 | D | 0 |  |  |  | ROZPOCET | [6 empty] | 0
| 21-M - Elektromontáže | [8 empty] | 0 | [6 empty] | 0 |  | 0.070474 |  | 0 | 3 | D | 1 |  |  |  | ROZPOCET | [6 empty] | 0
205 | K | 210860001 | Montáž měděných kabelů speciálních CKOD 2x1,5 mm2 uložených volně |  |  | m | 2137.83 |  |  | 0 |  | CS ÚRS 2013 01 |  |  | základní |  |  | 0 | 0 | 0 | 0 | 64 | K | 2 |  |  |  | ROZPOCET | 0 | 0 | 0 | 0 | 0 | 1 | 0 | 64 | 1319043207
|  |  | Montáž měděných kabelů speciálních CKOD 2x1,5 mm2 uložených volně | [19 empty] | PP | 2
206 | M | 341413000 | vodič silový s Cu jádrem CYY 1,50 mm2 |  |  | m | 2516.93 |  |  | 0 |  | CS ÚRS 2013 01 |  |  | základní |  |  | 2.8e-05 | 0.070474 | 0 | 0 | 128 | M | 2 |  |  |  | ROZPOCET | 0 | 0 | 0 | 0 | 0 | 1 | 0 | 128 | -743295201
|  |  | vodič silový s Cu jádrem CYY 1,50 mm2 | [19 empty] | PP | 2
|  |  | viz Příloha č.2 - Specifikace materiálu, viz přílha PD - F.SO.03.F.10 | [19 empty] | VV | 2 | 1 | -1 | 0 | ROZPOCET
|  |  | 2076,93+4*110 |  |  |  | 2516.93 | [15 empty] | VV | 2 | 2 | -1 | 1 | ROZPOCET
| 23-M - Montáže potrubí | [8 empty] | 0 | [6 empty] | 0 |  | 0.20288 |  | 0 | 3 | D | 1 |  |  |  | ROZPOCET | [6 empty] | 0
207 | K | 230200125 | Nasunutí potrubní sekce do ocelové chráničky DN 400 |  |  | m | 32 |  |  | 0 |  | CS ÚRS 2013 01 |  |  | základní |  |  | 0.00634 | 0.20288 | 0 | 0 | 64 | K | 2 |  |  |  | ROZPOCET | 0 | 0 | 0 | 0 | 0 | 1 | 0 | 64 | -1908617213
|  |  | Nasunutí potrubní sekce do ocelové chráničky DN 400 | [19 empty] | PP | 2
| 46-M - Zemní práce při extr.mont.pracích | [8 empty] | 0 | [6 empty] | 0 |  | 1.089 |  | 0 | 3 | D | 1 |  |  |  | ROZPOCET | [6 empty] | 0
208 | K | 460310109 | Řízený zemní protlak strojně v hornině tř 1až4 hloubky do 6 m vnějšího průměru do 400 mm |  |  | m | 10 |  |  | 0 |  | CS ÚRS 2013 01 |  |  | základní |  |  | 0 | 0 | 0 | 0 | 64 | K | 2 |  |  |  | ROZPOCET | 0 | 0 | 0 | 0 | 0 | 1 | 0 | 64 | 155979375
|  |  | Řízené horizontální vrtání hloubky do 6 m délky do 160 m vnějšího průměru přes 350 mm do 400 mm | [19 empty] | PP | 2
209 | M | 142359150 | trubka ocelová bezešvá hladká kruhová ČSN 411353.1 D377 tl 10,0 mm |  |  | m | 10 |  |  | 0 |  | CS ÚRS 2013 01 |  |  | základní |  |  | 0.0905 | 0.905 | 0 | 0 | 128 | M | 2 |  |  |  | ROZPOCET | 0 | 0 | 0 | 0 | 0 | 1 | 0 | 128 | -1470439877
|  |  | trubka ocelová bezešvá hladká kruhová ČSN 411353.1 D377 tl 10,0 mm | [19 empty] | PP | 2
210 | K | 460490013 | Krytí kabelů výstražnou fólií šířky 34 cm |  |  | m | 2044.93 |  |  | 0 |  | CS ÚRS 2013 01 |  |  | základní |  |  | 9e-05 | 0.18404 | 0 | 0 | 64 | K | 2 |  |  |  | ROZPOCET | 0 | 0 | 0 | 0 | 0 | 1 | 0 | 64 | -1427521415
|  |  | Krytí kabelů, spojek, koncovek a odbočnic kabelů výstražnou fólií z PVC včetně vyrovnání povrchu rýhy, rozvinutí a uložení fólie do rýhy, fólie šířky do 34cm | [19 empty] | PP | 2
|  |  | výstražná fólie - modrá | [19 empty] | VV | 2 | 1 | -1 | 0 | ROZPOCET
|  |  | 2044,93 |  |  |  | 2044.93 | [15 empty] | VV | 2 | 2 | -1 | 1 | ROZPOCET

## 4.1 - SO 04.01 Stavební část
| List obsahuje: |  | 1) Krycí list soupisu |  | 2) Rekapitulace |  |  | 3) Soupis prací |  |  | Zpět na list: |  | Rekapitulace stavby
optimalizováno pro tisk sestav ve formátu A4 - na výšku | [12 empty] | >> skryté sloupce << | [9 empty] | {F85E5D00-5FA8-44AE-8904-5813652B9985} | [5 empty] | aa | délka objektu | m | 6,92 | 2
[23 empty] | 2 | [5 empty] | aa10 |  |  | 7 | 2
KRYCÍ LIST SOUPISU | [13 empty] | v --- níže se nacházejí doplnkové a pomocné údaje k sestavám --- v | [8 empty] | False | [5 empty] | b30 | bednění monolit | m2 | 117,262 | 2
[29 empty] | bb | hloubka objektu | m | 5,92 | 2
| Stavba: |  | M12/004 - Skupinový vodovod Holicko | [25 empty] | bb10 |  |  | 6 | 2
| Objekt: |  | 04 - SO 04 Centrální čerpací stanice | [25 empty] | bb40 | bednění věnců | m2 | 11,002 | 2
| Soupis: |  | 4.1 - SO 04.01 Stavební část | [25 empty] | bm01 |  |  | 3,08 | 2
[29 empty] | bm02 |  |  | 2,359 | 2
| KSO: |  | 827 11 | [25 empty] | bmspara |  |  | 15,4 | 2
| Místo: |  | východní část okresu Pardubice | [5 empty] | Datum: |  | 13.03.2013 | [17 empty] | d01 | plocha desky | m2 | 10,34 | 2
[29 empty] | d2 |  |  | 2,691 | 2
| Zadavatel: | [7 empty] | IČ: |  | 60108631 | [17 empty] | drenáž | Součet |  | 12,8 | 2
|  | Vodovody a kanalizace Pardubice a.s., Teplého 2014 | [6 empty] | DIČ: |  | CZ60108631 | [17 empty] | f01 |  |  | 93,584 | 2
[29 empty] | htu1 |  |  | 180 | 2
| Uchazeč: | [7 empty] | IČ: |  | Vyplň údaj | [17 empty] | i10 | Mezisoučet |  | 36 | 2
|  | Vyplň údaj | [6 empty] | DIČ: |  | Vyplň údaj | [17 empty] | i100 |  |  | 3,9 | 2
[29 empty] | i42 |  |  | 31,334 | 2
| Projektant: | [7 empty] | IČ: |  | 60113111 | [17 empty] | i43 |  |  | 63,601 | 2
|  | Multiaqua s.r.o., Veverkova 1343, Hradec Králové | [6 empty] | DIČ: |  | 60113111 | [17 empty] | k1 | Mezisoučet |  | 30,799 | 2
[29 empty] | k10 | Součet |  | 16,18 | 2
| Poznámka: | [27 empty] | kr02 |  |  | 55,121 | 2
|  | Rozpočet byl vypracován pomocí cenové soustavy ÚRS Praha, a.s. Neomezený dálkový přístup ke Katalogům ÚRS Praha najdete na adrese http:/www.cs-urs.cz | [26 empty] | l1 | Součet |  | 68,475 | 2
[29 empty] | omstuste |  |  | 63,601 | 2
[29 empty] | p1a |  |  | 0 | 2
| Cena bez DPH | [7 empty] | 0 | [19 empty] | p2a | Mezisoučet |  | 30,799 | 2
[29 empty] | pdb1 |  |  | 27,6 | 2
| DPH | základní | 21% | ze | 0 |  |  |  | 0 | [19 empty] | r02 |  |  | 0,389 | 2
|  | snížená | 15% | ze | 0 |  |  |  | 0 | [19 empty] | sdk50 | Součet |  | 31,334 | 2
|  | zákl. přenesená | 21% | ze | 0 |  |  |  | 0 | [19 empty] | sdk60 | Součet |  | 31,334 | 2
|  | sníž. přenesená | 15% | ze | 0 |  |  |  | 0 | [19 empty] | sdk61 | Součet |  | 31,334 | 2
|  | nulová | 0% | ze | 0 |  |  |  | 0 | [19 empty] | str | Součet |  | 53,04 | 2
[29 empty] | str01 |  |  | 61,245 | 2
| Cena s DPH |  |  | v | CZK |  |  | 0 | [20 empty] | štěrk |  |  | 10,378 | 2
[29 empty] | v1 | Součet |  | 121,797 | 2
[29 empty] | v2 |  |  | 0,896 | 2
[29 empty] | v3 |  |  | 0,192 | 2
[29 empty] | vv0 | výška objektu- monolit | m | 2,7 | 2
[29 empty] | vv0pt |  |  | 2,27 | 2
REKAPITULACE ČLENĚNÍ SOUPISU PRACÍ | [28 empty] | vv1 | výška objektu- nadzemí | m | 2,89 | 2
[29 empty] | x40 |  |  | 34,334 | 2
Stavba: |  |  | M12/004 - Skupinový vodovod Holicko | [25 empty] | xx1 |  |  | 15,66 | 2
Objekt: |  |  | 04 - SO 04 Centrální čerpací stanice | [25 empty] | xx2 |  |  | 84,888 | 2
Soupis: |  |  | 4.1 - SO 04.01 Stavební část | [25 empty] | xx37 |  |  | 3,535 | 2
[29 empty] | xx40 |  |  | 1,815 | 2
Místo: |  |  | východní část okresu Pardubice |  |  |  | Datum: |  | 13.03.2013 | [19 empty] | xx91 |  |  | 0 | 2
[29 empty] | xx92 |  |  | 6 | 2
Zadavatel: |  |  | Vodovody a kanalizace Pardubice a.s., Teplého 2014 |  |  |  | Projektant: |  | Multiaqua s.r.o., Veverkova 1343, Hradec Králové | [19 empty] | z3 | Mezisoučet |  | 33,608 | 2
Uchazeč: |  |  | Vyplň údaj
Kód dílu - Popis | [9 empty] | Cena celkem [CZK]
Náklady soupisu celkem | [9 empty] | 0 | [13 empty] | -1
| HSV - HSV | [8 empty] | 0
| 1 - Zemní práce | [8 empty] | 0
| 3 - Svislé a kompletní konstrukce | [8 empty] | 0
| 4 - Vodorovné konstrukce | [8 empty] | 0
| 6 - Úpravy povrchu, podlahy, osazení | [8 empty] | 0
| 8 - Trubní vedení | [8 empty] | 0
| 9 - Ostatní konstrukce a práce-bourání | [8 empty] | 0
| 99 - Přesun hmot | [8 empty] | 0
| PSV - PSV | [8 empty] | 0
| 711 - Izolace proti vodě, vlhkosti a plynům | [8 empty] | 0
| 714 - Akustická a protiotřesová opatření | [8 empty] | 0
| 762 - Konstrukce tesařské vč.povrchové úpravy a impregnace | [8 empty] | 0
| 763 - Montované konstrukce – dřevostavby, sádrokartony | [8 empty] | 0
| 764 - Konstrukce klempířské | [8 empty] | 0
| 765 - Konstrukce pokrývačské | [8 empty] | 0
| 767 - Konstrukce zámečnické | [8 empty] | 0
| 771 - Podlahy z dlaždic | [8 empty] | 0
| 783 - Dokončovací práce - nátěry | [8 empty] | 0
SOUPIS PRACÍ
Stavba: |  |  | M12/004 - Skupinový vodovod Holicko
Objekt: |  |  | 04 - SO 04 Centrální čerpací stanice
Soupis: |  |  | 4.1 - SO 04.01 Stavební část
Místo: |  |  | východní část okresu Pardubice |  |  |  | Datum: |  | 13.03.2013
Zadavatel: |  |  | Vodovody a kanalizace Pardubice a.s., Teplého 2014 |  |  |  | Projektant: |  | Multiaqua s.r.o., Veverkova 1343, Hradec Králové
Uchazeč: |  |  | Vyplň údaj
PČ | Typ | Kód | Popis |  |  | MJ | Množství | J.cena [CZK] |  | Cena celkem [CZK] |  | Cenová soustava |  | Poznámka | DPH | J. Nh [h] | Nh celkem [h] | J. hmotnost [t] | Hmotnost celkem [t] | J. suť [t] | Suť Celkem [t]
Náklady soupisu celkem | [9 empty] | 0 | [6 empty] | 0 |  | 217.0267 |  | 0.0682 |  | D | -1 | [15 empty] | 0
| HSV - HSV | [8 empty] | 0 | [6 empty] | 0 |  | 214.9809 |  | 0.0682 | 1 | D | 0 |  |  |  | ROZPOCET | [11 empty] | 0
| 1 - Zemní práce | [8 empty] | 0 | [6 empty] | 0 |  | 0.1464 |  | 0 | 1 | D | 1 |  |  |  | ROZPOCET | [11 empty] | 0
1 | K | 111201101 | Odstranění křovin a stromů průměru kmene do 100 mm i s kořeny z celkové plochy do 1000 m2 |  |  | m2 | 180 |  |  | 0 |  | CS ÚRS 2013 01 |  |  | základní |  |  | 0 | 0 | 0 | 0 | 4 | K | 2 |  |  |  | ROZPOCET | [5 empty] | 0 | 0 | 0 | 0 | 0 | 1 | 0 | 4 | 665880474
|  |  | Odstranění křovin a stromů průměru kmene do 100 mm i s kořeny z celkové plochy do 1000 m2 | [19 empty] | PP | 2
|  |  | 180,0 |  |  |  | 180 | [15 empty] | VV | 2 | 2 | -1 | 0 | ROZPOCET
|  | htu1 | Součet |  |  |  | 180 | [15 empty] | VV | 2 | 4 | -1 | 1 | ROZPOCET
2 | K | 115001101 | Převedení vody potrubím DN do 100 |  |  | m | 20 |  |  | 0 |  | CS ÚRS 2013 01 |  |  | základní |  |  | 0.00732 | 0.1464 | 0 | 0 | 4 | K | 2 |  |  |  | ROZPOCET | [5 empty] | 0 | 0 | 0 | 0 | 0 | 1 | 0 | 4 | 56039216
|  |  | Převedení vody potrubím DN do 100 | [19 empty] | PP | 2
3 | K | 115101201 | Čerpání vody na dopravní výšku do 10 m průměrný přítok do 500 l/min |  |  | hod | 480 |  |  | 0 |  | CS ÚRS 2013 01 |  |  | základní |  |  | 0 | 0 | 0 | 0 | 4 | K | 2 |  |  |  | ROZPOCET | [5 empty] | 0 | 0 | 0 | 0 | 0 | 1 | 0 | 4 | 884519896
|  |  | Čerpání vody na dopravní výšku do 10 m průměrný přítok do 500 l/min | [19 empty] | PP | 2
|  |  | "předpoklad trvání zemních prací 20dnů" | [19 empty] | VV | 2 | 1 | -1 | 0 | ROZPOCET
|  |  | 24*20 |  |  |  | 480 | [15 empty] | VV | 2 | 2 | -1 | 1 | ROZPOCET
4 | K | 115101301 | Pohotovost čerpací soupravy pro dopravní výšku do 10 m přítok do 500 l/min |  |  | den | 20 |  |  | 0 |  | CS ÚRS 2013 01 |  |  | základní |  |  | 0 | 0 | 0 | 0 | 4 | K | 2 |  |  |  | ROZPOCET | [5 empty] | 0 | 0 | 0 | 0 | 0 | 1 | 0 | 4 | 350426152
|  |  | Pohotovost čerpací soupravy pro dopravní výšku do 10 m přítok do 500 l/min | [19 empty] | PP | 2
|  |  | "předpoklad trvání zemních prací 20dnů" | [19 empty] | VV | 2 | 1 | -1 | 0 | ROZPOCET
|  |  | 20 |  |  |  | 20 | [15 empty] | VV | 2 | 2 | -1 | 1 | ROZPOCET
5 | K | 121101101 | Sejmutí ornice s přemístěním na vzdálenost do 50 m |  |  | m3 | 54 |  |  | 0 |  | CS ÚRS 2013 01 |  |  | základní |  |  | 0 | 0 | 0 | 0 | 4 | K | 2 |  |  |  | ROZPOCET | [5 empty] | 0 | 0 | 0 | 0 | 0 | 1 | 0 | 4 | 411429885
|  |  | Sejmutí ornice nebo lesní půdy s vodorovným přemístěním na hromady v místě upotřebení nebo na dočasné či trvalé skládky se složením, na vzdálenost do 50 m | [19 empty] | PP | 2
|  |  | "průměrná tl. 300mm" | [19 empty] | VV | 2 | 1 | -1 | 0 | ROZPOCET
|  |  | "dle TZ" | [19 empty] | VV | 2 | 1 | -1 | 0 | ROZPOCET
|  |  | 0,3*htu1 |  |  |  | 54 | [15 empty] | VV | 2 | 2 | -1 | 0 | ROZPOCET
|  |  | Součet |  |  |  | 54 | [15 empty] | VV | 2 | 4 | -1 | 1 | ROZPOCET
6 | K | 131101102 | Hloubení jam nezapažených v hornině tř. 1 a 2 objemu do 1000 m3 |  |  | m3 | 48.719 |  |  | 0 |  | CS ÚRS 2013 01 |  |  | základní |  |  | 0 | 0 | 0 | 0 | 4 | K | 2 |  |  |  | ROZPOCET | [5 empty] | 0 | 0 | 0 | 0 | 0 | 1 | 0 | 4 | -453189316
|  |  | Hloubení jam nezapažených v hornině tř. 1 a 2 objemu do 1000 m3 | [19 empty] | PP | 2
|  |  | "dle TZ" | [19 empty] | VV | 2 | 1 | -1 | 0 | ROZPOCET
|  |  | "40% v hornině tř. 2" | [19 empty] | VV | 2 | 1 | -1 | 0 | ROZPOCET
|  |  | v1*0,4 |  |  |  | 48.719 | [15 empty] | VV | 2 | 2 | -1 | 0 | ROZPOCET
|  |  | Součet |  |  |  | 48.719 | [15 empty] | VV | 2 | 4 | -1 | 1 | ROZPOCET
7 | K | 131201102 | Hloubení jam nezapažených v hornině tř. 3 objemu do 1000 m3 |  |  | m3 | 73.078 |  |  | 0 |  | CS ÚRS 2013 01 |  |  | základní |  |  | 0 | 0 | 0 | 0 | 4 | K | 2 |  |  |  | ROZPOCET | [5 empty] | 0 | 0 | 0 | 0 | 0 | 1 | 0 | 4 | 168542207
|  |  | Hloubení jam nezapažených v hornině tř. 3 objemu do 1000 m3 | [19 empty] | PP | 2
|  |  | "pomocný výpočet" | [19 empty] | VV | 2 | 1 | -1 | 0 | ROZPOCET
|  |  | "základní jáma -úroveň v zákl.spáře,tzn.pod štěrkovým násypem" | [19 empty] | VV | 2 | 1 | -1 | 0 | ROZPOCET
|  | xx1 | 5,4*2,9 |  |  |  | 15.66 | [15 empty] | VV | 2 | 2 | -1 | 0 | ROZPOCET
|  |  | "základní jáma -úroveň terénu po sejmutí ornice" | [19 empty] | VV | 2 | 1 | -1 | 0 | ROZPOCET
|  | xx2 | 9,94*8,54 |  |  |  | 84.888 | [15 empty] | VV | 2 | 2 | -1 | 0 | ROZPOCET
|  |  | "hloubka jámy od úrovně po sejmutí ornice po kótu pod štěrkovým násypem" | [19 empty] | VV | 2 | 1 | -1 | 0 | ROZPOCET
|  | vv0pt | 3,0-0,73 |  |  |  | 2.27 | [15 empty] | VV | 2 | 2 | -1 | 0 | ROZPOCET
|  |  | Součet |  |  |  | 102.818 | [15 empty] | VV | 2 | 4 | -1 | 0 | ROZPOCET
|  |  | "základní jáma -po sejmutí ornice" | [19 empty] | VV | 2 | 1 | -1 | 0 | ROZPOCET
|  |  | vv0pt*(xx1+xx2)/2 |  |  |  | 114.122 | [15 empty] | VV | 2 | 2 | -1 | 0 | ROZPOCET
|  |  | -(1,5-0,73)/2*7,72*0,77 |  |  |  | -2.289 | [15 empty] | VV | 2 | 2 | -1 | 0 | ROZPOCET
|  |  | -(1,5-0,73)/2*0,8*(5,92-1,87) |  |  |  | -1.247 | [15 empty] | VV | 2 | 2 | -1 | 0 | ROZPOCET
|  |  | (1,5-0,73)*6,92*1,87 |  |  |  | 9.964 | [15 empty] | VV | 2 | 2 | -1 | 0 | ROZPOCET
|  |  | (1,5-0,73)*0,4*(5,92-1,87) |  |  |  | 1.247 | [15 empty] | VV | 2 | 2 | -1 | 0 | ROZPOCET
|  | v1 | Součet |  |  |  | 121.797 | [15 empty] | VV | 2 | 4 | -1 | 0 | ROZPOCET
|  |  | "dle TZ" | [19 empty] | VV | 2 | 1 | -1 | 0 | ROZPOCET
|  |  | "60% v hornině tř. 3" | [19 empty] | VV | 2 | 1 | -1 | 0 | ROZPOCET
|  |  | v1*0,6 |  |  |  | 73.078 | [15 empty] | VV | 2 | 2 | -1 | 0 | ROZPOCET
|  |  | Součet |  |  |  | 73.078 | [15 empty] | VV | 2 | 4 | -1 | 1 | ROZPOCET
8 | K | 131201109 | Příplatek za lepivost u hloubení jam nezapažených v hornině tř. 3 |  |  | m3 | 73.078 |  |  | 0 |  | CS ÚRS 2013 01 |  |  | základní |  |  | 0 | 0 | 0 | 0 | 4 | K | 2 |  |  |  | ROZPOCET | [5 empty] | 0 | 0 | 0 | 0 | 0 | 1 | 0 | 4 | -983255267
|  |  | Příplatek za lepivost u hloubení jam nezapažených v hornině tř. 3 | [19 empty] | PP | 2
|  |  | v1*0,6 |  |  |  | 73.078 | [15 empty] | VV | 2 | 2 | -1 | 0 | ROZPOCET
|  |  | Součet |  |  |  | 73.078 | [15 empty] | VV | 2 | 4 | -1 | 1 | ROZPOCET
9 | K | 132201102 | Hloubení rýh š do 600 mm v hornině tř. 3 objemu přes 100 m3 |  |  | m3 | 0.896 |  |  | 0 |  | CS ÚRS 2013 01 |  |  | základní |  |  | 0 | 0 | 0 | 0 | 4 | K | 2 |  |  |  | ROZPOCET | [5 empty] | 0 | 0 | 0 | 0 | 0 | 1 | 0 | 4 | -1860215191
|  |  | Hloubení rýh š do 600 mm v hornině tř. 3 objemu přes 100 m3 | [19 empty] | PP | 2
|  |  | "pro drenáž" | [19 empty] | VV | 2 | 1 | -1 | 0 | ROZPOCET
|  |  | 0,2*drenáž*(0,55+0,15)/2 |  |  |  | 0.896 | [15 empty] | VV | 2 | 2 | -1 | 0 | ROZPOCET
|  | v2 | Součet |  |  |  | 0.896 | [15 empty] | VV | 2 | 4 | -1 | 1 | ROZPOCET
10 | K | 132201109 | Příplatek za lepivost k hloubení rýh š do 600 mm v hornině tř. 3 |  |  | m3 | 0.896 |  |  | 0 |  | CS ÚRS 2013 01 |  |  | základní |  |  | 0 | 0 | 0 | 0 | 4 | K | 2 |  |  |  | ROZPOCET | [5 empty] | 0 | 0 | 0 | 0 | 0 | 1 | 0 | 4 | -733252253
|  |  | Příplatek za lepivost k hloubení rýh š do 600 mm v hornině tř. 3 | [19 empty] | PP | 2
|  |  | v2 |  |  |  | 0.896 | [15 empty] | VV | 2 | 2 | -1 | 0 | ROZPOCET
|  |  | Součet |  |  |  | 0.896 | [15 empty] | VV | 2 | 4 | -1 | 1 | ROZPOCET
11 | K | 133201102 | Hloubení šachet v hornině tř. 3 objemu přes 100 m3 |  |  | m3 | 0.192 |  |  | 0 |  | CS ÚRS 2013 01 |  |  | základní |  |  | 0 | 0 | 0 | 0 | 4 | K | 2 |  |  |  | ROZPOCET | [5 empty] | 0 | 0 | 0 | 0 | 0 | 1 | 0 | 4 | 1410712795
|  |  | Hloubení šachet v hornině tř. 3 objemu přes 100 m3 | [19 empty] | PP | 2
|  |  | "pro sběrné jímky" | [19 empty] | VV | 2 | 1 | -1 | 0 | ROZPOCET
|  |  | (3,98-3,0)*(3,14*0,25*0,25)*1 |  |  |  | 0.192 | [15 empty] | VV | 2 | 2 | -1 | 0 | ROZPOCET
|  | v3 | Součet |  |  |  | 0.192 | [15 empty] | VV | 2 | 4 | -1 | 1 | ROZPOCET
12 | K | 133201109 | Příplatek za lepivost u hloubení šachet v hornině tř. 3 |  |  | m3 | 0.192 |  |  | 0 |  | CS ÚRS 2013 01 |  |  | základní |  |  | 0 | 0 | 0 | 0 | 4 | K | 2 |  |  |  | ROZPOCET | [5 empty] | 0 | 0 | 0 | 0 | 0 | 1 | 0 | 4 | 1984354394
|  |  | Příplatek za lepivost u hloubení šachet v hornině tř. 3 | [19 empty] | PP | 2
|  |  | v3 |  |  |  | 0.192 | [15 empty] | VV | 2 | 2 | -1 | 0 | ROZPOCET
|  |  | Součet |  |  |  | 0.192 | [15 empty] | VV | 2 | 4 | -1 | 1 | ROZPOCET
13 | K | 161101101 | Svislé přemístění výkopku z horniny tř. 1 až 4 hl výkopu do 2,5 m |  |  | m3 | 122.885 |  |  | 0 |  | CS ÚRS 2013 01 |  |  | základní |  |  | 0 | 0 | 0 | 0 | 4 | K | 2 |  |  |  | ROZPOCET | [5 empty] | 0 | 0 | 0 | 0 | 0 | 1 | 0 | 4 | -523851977
|  |  | Svislé přemístění výkopku z horniny tř. 1 až 4 hl výkopu do 2,5 m | [19 empty] | PP | 2
|  |  | "dle % podílu v úvodu ceníku,100% pro objem jámy přes 100 do 1000m3" | [19 empty] | VV | 2 | 1 | -1 | 0 | ROZPOCET
|  |  | (v1+v2+v3) |  |  |  | 122.885 | [15 empty] | VV | 2 | 2 | -1 | 0 | ROZPOCET
|  |  | Součet |  |  |  | 122.885 | [15 empty] | VV | 2 | 4 | -1 | 1 | ROZPOCET
14 | K | 162201101 | Vodorovné přemístění do 20 m výkopku/sypaniny z horniny tř. 1 až 4 |  |  | m3 | 156.493 |  |  | 0 |  | CS ÚRS 2013 01 |  |  | základní |  |  | 0 | 0 | 0 | 0 | 4 | K | 2 |  |  |  | ROZPOCET | [5 empty] | 0 | 0 | 0 | 0 | 0 | 1 | 0 | 4 | 1858364605
|  |  | Vodorovné přemístění do 20 m výkopku/sypaniny z horniny tř. 1 až 4 | [19 empty] | PP | 2
|  |  | v1+v2+v3+z3 |  |  |  | 156.493 | [15 empty] | VV | 2 | 2 | -1 | 0 | ROZPOCET
|  |  | Součet |  |  |  | 156.493 | [15 empty] | VV | 2 | 4 | -1 | 1 | ROZPOCET
15 | K | 16270119 | Vodorovné přemístění výkopku/sypaniny na skládku (dle dispozic investora) vč.uložení a poplatku |  |  | m3 | 89.277 |  |  | 0 |  |  |  |  | základní |  |  | 0 | 0 | 0 | 0 | 4 | K | 2 |  |  |  | ROZPOCET | [5 empty] | 0 | 0 | 0 | 0 | 0 | 1 | 0 | 4 | 1502258053
|  |  | Vodorovné přemístění výkopku/sypaniny na skládku (dle dispozic investora) vč.uložení a poplatku | [19 empty] | PP | 2
|  |  | "přebytečná zemina" | [19 empty] | VV | 2 | 1 | -1 | 0 | ROZPOCET
|  |  | v1+v2+v3-z3 |  |  |  | 89.277 | [15 empty] | VV | 2 | 2 | -1 | 0 | ROZPOCET
|  | s1 | Součet |  |  |  | 89.277 | [15 empty] | VV | 2 | 4 | -1 | 1 | ROZPOCET
16 | K | 174101101 | Zásyp jam, šachet rýh nebo kolem objektů sypaninou se zhutněním |  |  | m3 | 33.608 |  |  | 0 |  | CS ÚRS 2013 01 |  |  | základní |  |  | 0 | 0 | 0 | 0 | 4 | K | 2 |  |  |  | ROZPOCET | [5 empty] | 0 | 0 | 0 | 0 | 0 | 1 | 0 | 4 | 1961098388
|  |  | Zásyp jam, šachet rýh nebo kolem objektů sypaninou se zhutněním | [19 empty] | PP | 2
|  |  | "vytěžená zemina" | [19 empty] | VV | 2 | 1 | -1 | 0 | ROZPOCET
|  |  | v1 |  |  |  | 121.797 | [15 empty] | VV | 2 | 2 | -1 | 0 | ROZPOCET
|  |  | "odpočet objemu objektu" | [19 empty] | VV | 2 | 1 | -1 | 0 | ROZPOCET
|  |  | "podkladní beton" | [19 empty] | VV | 2 | 1 | -1 | 0 | ROZPOCET
|  |  | -xx37 |  |  |  | -3.535 | [15 empty] | VV | 2 | 2 | -1 | 0 | ROZPOCET
|  |  | "ČS" | [19 empty] | VV | 2 | 1 | -1 | 0 | ROZPOCET
|  |  | -0,4*d01 |  |  |  | -4.136 | [15 empty] | VV | 2 | 2 | -1 | 0 | ROZPOCET
|  |  | -(2,4-0,73)*(aa10*bb10) |  |  |  | -70.14 | [15 empty] | VV | 2 | 2 | -1 | 0 | ROZPOCET
[7 empty] | 0 | [15 empty] | VV | 2 | 2 | -1 | 0 | ROZPOCET
|  |  | "odpočet objemu štěrku" | [19 empty] | VV | 2 | 1 | -1 | 0 | ROZPOCET
|  |  | -štěrk |  |  |  | -10.378 | [15 empty] | VV | 2 | 2 | -1 | 0 | ROZPOCET
|  |  | "odpočet objemu drenáže" | [19 empty] | VV | 2 | 1 | -1 | 0 | ROZPOCET
|  |  | 0 |  |  |  | 0 | [15 empty] | VV | 2 | 2 | -1 | 0 | ROZPOCET
|  |  | "násyp nad úroveň PT" | [19 empty] | VV | 2 | 1 | -1 | 0 | ROZPOCET
|  |  | 0 |  |  |  | 0 | [15 empty] | VV | 2 | 2 | -1 | 0 | ROZPOCET
|  | z3 | Mezisoučet |  |  |  | 33.608 | [15 empty] | VV | 2 | 3 | -1 | 0 | ROZPOCET
|  |  | Součet |  |  |  | 33.608 | [15 empty] | VV | 2 | 4 | -1 | 1 | ROZPOCET
| 3 - Svislé a kompletní konstrukce | [8 empty] | 0 | [6 empty] | 0 |  | 145.9877 |  | 0 | 1 | D | 1 |  |  |  | ROZPOCET | [11 empty] | 0
17 | K | 311238218 | Zdivo nosné vnější POROTHERM tl 440 mm pevnosti P 10 na MC |  |  | m2 | 70.726 |  |  | 0 |  | CS ÚRS 2013 01 |  |  | základní |  |  | 0.40949 | 28.9616 | 0 | 0 | 4 | K | 2 |  |  |  | ROZPOCET | [5 empty] | 0 | 0 | 0 | 0 | 0 | 1 | 0 | 4 | 1276104735
|  |  | Zdivo nosné vnější tl 440 mm pevnosti P 10 na MC | [19 empty] | PP | 2
|  |  | "pomocný výpočet" | [19 empty] | VV | 2 | 1 | -1 | 0 | ROZPOCET
|  |  | "délka objektu- zdivo" | [19 empty] | VV | 2 | 1 | -1 | 0 | ROZPOCET
|  |  | aa+0,04*2 |  |  |  | 7 | [15 empty] | VV | 2 | 2 | -1 | 0 | ROZPOCET
|  | aa10 | Mezisoučet |  |  |  | 7 | [15 empty] | VV | 2 | 3 | -1 | 0 | ROZPOCET
|  |  | "hloubka objektu- zdivo" | [19 empty] | VV | 2 | 1 | -1 | 0 | ROZPOCET
|  |  | bb+0,04*2 |  |  |  | 6 | [15 empty] | VV | 2 | 2 | -1 | 0 | ROZPOCET
|  | bb10 | Mezisoučet |  |  |  | 6 | [15 empty] | VV | 2 | 3 | -1 | 0 | ROZPOCET
|  |  | "hloubka objektu- zdivo" | [19 empty] | VV | 2 | 1 | -1 | 0 | ROZPOCET
|  | bb100 | Mezisoučet |  |  |  | 0 | [15 empty] | VV | 2 | 3 | -1 | 0 | ROZPOCET
|  |  | Součet |  |  |  | 13 | [15 empty] | VV | 2 | 4 | -1 | 0 | ROZPOCET
|  |  | "štítové zdivo" | [19 empty] | VV | 2 | 1 | -1 | 0 | ROZPOCET
|  |  | (0,135+vv1)*(bb10)*2 |  |  |  | 36.3 | [15 empty] | VV | 2 | 2 | -1 | 0 | ROZPOCET
|  |  | "podélné zdivo" | [19 empty] | VV | 2 | 1 | -1 | 0 | ROZPOCET
|  |  | (0,135+vv1)*(aa10-0,44*2)*2 |  |  |  | 37.026 | [15 empty] | VV | 2 | 2 | -1 | 0 | ROZPOCET
|  |  | "odpočet otvorů" | [19 empty] | VV | 2 | 1 | -1 | 0 | ROZPOCET
|  |  | -1,3*2,0*1 |  |  |  | -2.6 | [15 empty] | VV | 2 | 2 | -1 | 0 | ROZPOCET
|  |  | Součet |  |  |  | 70.726 | [15 empty] | VV | 2 | 4 | -1 | 1 | ROZPOCET
18 | K | 317168133 | Překlad keramický vysoký v 23,8 cm dl 175 cm |  |  | kus | 5 |  |  | 0 |  | CS ÚRS 2013 01 |  |  | základní |  |  | 0.06481 | 0.32405 | 0 | 0 | 4 | K | 2 |  |  |  | ROZPOCET | [5 empty] | 0 | 0 | 0 | 0 | 0 | 1 | 0 | 4 | -727912189
|  |  | Překlad keramický vysoký v 23,8 cm dl 175 cm | [19 empty] | PP | 2
|  |  | viz. F.SO.04.F.01.02 | [19 empty] | VV | 2 | 1 | -1 | 0 | ROZPOCET
|  |  | 5 |  |  |  | 5 | [15 empty] | VV | 2 | 2 | -1 | 1 | ROZPOCET
19 | K | 317998114 | Tepelná izolace mezi překlady v 24 cm z polystyrénu tl 90 mm |  |  | m | 1.75 |  |  | 0 |  | CS ÚRS 2013 01 |  |  | základní |  |  | 0.00034 | 0.000595 | 0 | 0 | 4 | K | 2 |  |  |  | ROZPOCET | [5 empty] | 0 | 0 | 0 | 0 | 0 | 1 | 0 | 4 | -2057160416
|  |  | Tepelná izolace mezi překlady v 24 cm z polystyrénu tl 90 mm | [19 empty] | PP | 2
|  |  | 1,75*1 |  |  |  | 1.75 | [15 empty] | VV | 2 | 2 | -1 | 0 | ROZPOCET
|  |  | Součet |  |  |  | 1.75 | [15 empty] | VV | 2 | 4 | -1 | 1 | ROZPOCET
20 | K | 342248313 | Příčky HELUZ tl 140 mm pevnosti P 10 na MVC |  |  | m2 | 6.5 |  |  | 0 |  | CS ÚRS 2013 01 |  |  | základní |  |  | 0.11648 | 0.75712 | 0 | 0 | 4 | K | 2 |  |  |  | ROZPOCET | [5 empty] | 0 | 0 | 0 | 0 | 0 | 1 | 0 | 4 | -1004239107
|  |  | Příčky tl 140 mm pevnosti P 10 na MVC | [19 empty] | PP | 2
|  |  | "podélné zdivo- nad věncem" | [19 empty] | VV | 2 | 1 | -1 | 0 | ROZPOCET
|  |  | 0,25*(aa10+bb10)*2 |  |  |  | 6.5 | [15 empty] | VV | 2 | 2 | -1 | 0 | ROZPOCET
|  |  | Součet |  |  |  | 6.5 | [15 empty] | VV | 2 | 4 | -1 | 1 | ROZPOCET
21 | K | 380311421 | Kompletní konstrukce ČOV, nádrží, vodojemů nebo kanálů z betonu prostého tř. C 8/10 tl 150 mm |  |  | m3 | 3.535 |  |  | 0 |  | CS ÚRS 2013 01 |  |  | základní |  |  | 2.3289 | 8.2328 | 0 | 0 | 4 | K | 2 |  |  |  | ROZPOCET | [5 empty] | 0 | 0 | 0 | 0 | 0 | 1 | 0 | 4 | 695728797
|  |  | Kompletní konstrukce čistíren odpadních vod, nádrží, vodojemů, kanálů z betonu prostého obyčejného tř. C 8/10, tl. přes 80 do 150 mm | [19 empty] | PP | 2
|  |  | "podkladní beton" | [19 empty] | VV | 2 | 1 | -1 | 0 | ROZPOCET
|  |  | 0,1*4,9*2,4 |  |  |  | 1.176 | [15 empty] | VV | 2 | 2 | -1 | 0 | ROZPOCET
|  |  | 0,1*((aa-0,4*2)*(bb-0,4*2)-4,3*1,8) |  |  |  | 2.359 | [15 empty] | VV | 2 | 2 | -1 | 0 | ROZPOCET
|  | xx37 | Součet |  |  |  | 3.535 | [15 empty] | VV | 2 | 4 | -1 | 1 | ROZPOCET
22 | K | 380321662 | Kompletní konstrukce ČOV, nádrží, vodojemů, žlabů nebo kanálů ze ŽB tř. C 30/37 tl 300 mm |  |  | m3 | 7.591 |  |  | 0 |  | CS ÚRS 2013 01 |  |  | základní |  |  | 2.5143 | 19.0861 | 0 | 0 | 4 | K | 2 |  |  |  | ROZPOCET | [5 empty] | 0 | 0 | 0 | 0 | 0 | 1 | 0 | 4 | -1040445221
|  |  | Kompletní konstrukce čistíren odpadních vod, nádrží, vodojemů, kanálů z betonu železového obyčejného tř. C 30/37, tl. přes 150 do 300 mm | [19 empty] | PP | 2
|  |  | "pomocný výpočet" | [19 empty] | VV | 2 | 1 | -1 | 0 | ROZPOCET
|  |  | "délka objektu- monolit" | [19 empty] | VV | 2 | 1 | -1 | 0 | ROZPOCET
|  |  | 6,92 |  |  |  | 6.92 | [15 empty] | VV | 2 | 2 | -1 | 0 | ROZPOCET
|  | aa | Mezisoučet |  |  |  | 6.92 | [15 empty] | VV | 2 | 3 | -1 | 0 | ROZPOCET
|  |  | "hloubka objektu- monolit" | [19 empty] | VV | 2 | 1 | -1 | 0 | ROZPOCET
|  |  | 5,92 |  |  |  | 5.92 | [15 empty] | VV | 2 | 2 | -1 | 0 | ROZPOCET
|  | bb | Mezisoučet |  |  |  | 5.92 | [15 empty] | VV | 2 | 3 | -1 | 0 | ROZPOCET
|  |  | "výška objektu- podzemí" | [19 empty] | VV | 2 | 1 | -1 | 0 | ROZPOCET
|  |  | 2,7 |  |  |  | 2.7 | [15 empty] | VV | 2 | 2 | -1 | 0 | ROZPOCET
|  | vv0 | Mezisoučet |  |  |  | 2.7 | [15 empty] | VV | 2 | 3 | -1 | 0 | ROZPOCET
|  |  | "výška objektu- nadzemí" | [19 empty] | VV | 2 | 1 | -1 | 0 | ROZPOCET
|  |  | 2,89 |  |  |  | 2.89 | [15 empty] | VV | 2 | 2 | -1 | 0 | ROZPOCET
|  | vv1 | Mezisoučet |  |  |  | 2.89 | [15 empty] | VV | 2 | 3 | -1 | 0 | ROZPOCET
|  |  | "výška objektu- štít" | [19 empty] | VV | 2 | 1 | -1 | 0 | ROZPOCET
|  |  | 0 |  |  |  | 0 | [15 empty] | VV | 2 | 2 | -1 | 0 | ROZPOCET
|  | vv2 | Mezisoučet |  |  |  | 0 | [15 empty] | VV | 2 | 3 | -1 | 0 | ROZPOCET
|  |  | Součet |  |  |  | 18.43 | [15 empty] | VV | 2 | 4 | -1 | 0 | ROZPOCET
|  |  | "vnitřní stěny" | [19 empty] | VV | 2 | 1 | -1 | 0 | ROZPOCET
|  |  | (vv0-0,12)*(4,3+1,5)*0,3 |  |  |  | 4.489 | [15 empty] | VV | 2 | 2 | -1 | 0 | ROZPOCET
|  |  | "deska tl. 300mm" | [19 empty] | VV | 2 | 1 | -1 | 0 | ROZPOCET
|  |  | 0,3*d01 |  |  |  | 3.102 | [15 empty] | VV | 2 | 2 | -1 | 0 | ROZPOCET
|  | xx35 | Součet |  |  |  | 7.591 | [15 empty] | VV | 2 | 4 | -1 | 1 | ROZPOCET
23 | K | 380321663 | Kompletní konstrukce ČOV, nádrží, vodojemů, žlabů nebo kanálů ze ŽB tř. C 30/37 tl nad 300 mm |  |  | m3 | 34.334 |  |  | 0 |  | CS ÚRS 2013 01 |  |  | základní |  |  | 2.5023 | 85.9157 | 0 | 0 | 4 | K | 2 |  |  |  | ROZPOCET | [5 empty] | 0 | 0 | 0 | 0 | 0 | 1 | 0 | 4 | -1970606965
|  |  | Kompletní konstrukce čistíren odpadních vod, nádrží, vodojemů, kanálů z betonu železového obyčejného tř. C 30/37, tl. přes 300 mm | [19 empty] | PP | 2
|  |  | "stěny vnější" | [19 empty] | VV | 2 | 1 | -1 | 0 | ROZPOCET
|  |  | (vv0-0,12)*(aa+bb-0,4*2)*2*0,4 |  |  |  | 24.851 | [15 empty] | VV | 2 | 2 | -1 | 0 | ROZPOCET
|  |  | "stěny vnitřní" | [19 empty] | VV | 2 | 1 | -1 | 0 | ROZPOCET
|  |  | 0 |  |  |  | 0 | [15 empty] | VV | 2 | 2 | -1 | 0 | ROZPOCET
|  |  | "základové trámy" | [19 empty] | VV | 2 | 1 | -1 | 0 | ROZPOCET
|  |  | 1,38*((aa+bb-0,4*2)*2-4,7-2,2)*0,4 |  |  |  | 9.483 | [15 empty] | VV | 2 | 2 | -1 | 0 | ROZPOCET
|  | x40 | Součet |  |  |  | 34.334 | [15 empty] | VV | 2 | 4 | -1 | 0 | ROZPOCET
|  |  | "deska" | [19 empty] | VV | 2 | 1 | -1 | 0 | ROZPOCET
|  |  | 4,7*2,2 |  |  |  | 10.34 | [15 empty] | VV | 2 | 2 | -1 | 0 | ROZPOCET
|  | d01 | Součet |  |  |  | 10.34 | [15 empty] | VV | 2 | 4 | -1 | 0 | ROZPOCET
|  |  | x40 |  |  |  | 34.334 | [15 empty] | VV | 2 | 2 | -1 | 0 | ROZPOCET
|  | xx36 | Součet |  |  |  | 34.334 | [15 empty] | VV | 2 | 4 | -1 | 1 | ROZPOCET
24 | K | 380356211 | Bednění kompletních konstrukcí ČOV, nádrží nebo vodojemů omítaných ploch rovinných zřízení |  |  | m2 | 117.262 |  |  | 0 |  | CS ÚRS 2013 01 |  |  | základní |  |  | 0.00432 | 0.50657 | 0 | 0 | 4 | K | 2 |  |  |  | ROZPOCET | [5 empty] | 0 | 0 | 0 | 0 | 0 | 1 | 0 | 4 | 290934431
|  |  | Bednění kompletních konstrukcí čistíren odpadních vod, nádrží, vodojemů, kanálů konstrukcí omítaných z betonu prostého nebo železového ploch rovinných zřízení | [19 empty] | PP | 2
|  |  | "podkladní beton" | [19 empty] | VV | 2 | 1 | -1 | 0 | ROZPOCET
|  |  | "dle realizovaných akcí 0,33m/m2" | [19 empty] | VV | 2 | 1 | -1 | 0 | ROZPOCET
|  |  | 0,1*d01*0,33 |  |  |  | 0.341 | [15 empty] | VV | 2 | 2 | -1 | 0 | ROZPOCET
|  |  | "stěny vnější" | [19 empty] | VV | 2 | 1 | -1 | 0 | ROZPOCET
|  |  | (0,4+vv0-0,12)*(4,7+2,2)*2 |  |  |  | 41.124 | [15 empty] | VV | 2 | 2 | -1 | 0 | ROZPOCET
|  |  | "základové trámy" | [19 empty] | VV | 2 | 1 | -1 | 0 | ROZPOCET
|  |  | 1,38*((aa+bb-0,4*2)*2-4,7-2,2)*2 |  |  |  | 47.417 | [15 empty] | VV | 2 | 2 | -1 | 0 | ROZPOCET
|  |  | "stěny vnitřní" | [19 empty] | VV | 2 | 1 | -1 | 0 | ROZPOCET
|  |  | (vv0-0,12)*(4,0+1,5)*2 |  |  |  | 28.38 | [15 empty] | VV | 2 | 2 | -1 | 0 | ROZPOCET
|  | b30 | Součet |  |  |  | 117.262 | [15 empty] | VV | 2 | 4 | -1 | 1 | ROZPOCET
25 | K | 380356212 | Bednění kompletních konstrukcí ČOV, nádrží nebo vodojemů omítaných ploch rovinných odstranění |  |  | m2 | 117.262 |  |  | 0 |  | CS ÚRS 2013 01 |  |  | základní |  |  | 0 | 0 | 0 | 0 | 4 | K | 2 |  |  |  | ROZPOCET | [5 empty] | 0 | 0 | 0 | 0 | 0 | 1 | 0 | 4 | -1727806214
|  |  | Bednění kompletních konstrukcí čistíren odpadních vod, nádrží, vodojemů, kanálů konstrukcí omítaných z betonu prostého nebo železového ploch rovinných odstranění | [19 empty] | PP | 2
|  |  | b30 |  |  |  | 117.262 | [15 empty] | VV | 2 | 2 | -1 | 1 | ROZPOCET
26 | K | 380361002 | Výztuž kompletních konstrukcí ČOV, nádrží nebo vodojemů z betonářské oceli 11 373 |  |  | t | 0.2 |  |  | 0 |  | CS ÚRS 2013 01 |  |  | základní |  |  | 1.1039 | 0.22077 | 0 | 0 | 4 | K | 2 |  |  |  | ROZPOCET | [5 empty] | 0 | 0 | 0 | 0 | 0 | 1 | 0 | 4 | 1265182844
|  |  | Výztuž kompletních konstrukcí ČOV, nádrží nebo vodojemů z betonářské oceli 11 373 | [19 empty] | PP | 2
|  |  | "lemování" | [19 empty] | VV | 2 | 1 | -1 | 0 | ROZPOCET
|  |  | "L120/120/8" (4,12*2+1,62)*14,98*0,001*1,1 |  |  |  | 0.162 | [15 empty] | VV | 2 | 2 | -1 | 0 | ROZPOCET
|  |  | "L50/50/4" 4,0*2*3,12*0,001*1,1 |  |  |  | 0.027 | [15 empty] | VV | 2 | 2 | -1 | 0 | ROZPOCET
|  |  | "P4-100" 0,1*32*3,12*0,001*1,1 |  |  |  | 0.011 | [15 empty] | VV | 2 | 2 | -1 | 0 | ROZPOCET
|  |  | Součet |  |  |  | 0.2 | [15 empty] | VV | 2 | 4 | -1 | 1 | ROZPOCET
27 | K | 380361006 | Výztuž kompletních konstrukcí ČOV, nádrží nebo vodojemů z betonářské oceli 10 505 |  |  | t | 1.692 |  |  | 0 |  | CS ÚRS 2013 01 |  |  | základní |  |  | 1.1095 | 1.8773 | 0 | 0 | 4 | K | 2 |  |  |  | ROZPOCET | [5 empty] | 0 | 0 | 0 | 0 | 0 | 1 | 0 | 4 | -1648626925
|  |  | Výztuž kompletních konstrukcí ČOV, nádrží nebo vodojemů z betonářské oceli 10 505 | [19 empty] | PP | 2
|  |  | "dle statiky" | [19 empty] | VV | 2 | 1 | -1 | 0 | ROZPOCET
|  |  | 1691,66*0,001 |  |  |  | 1.692 | [15 empty] | VV | 2 | 2 | -1 | 0 | ROZPOCET
|  |  | Součet |  |  |  | 1.692 | [15 empty] | VV | 2 | 4 | -1 | 1 | ROZPOCET
28 | K | 381122011 | Montáž bytových jader kopletizovaných |  |  | kus | 0.38 |  |  | 0 |  | CS ÚRS 2012 01 |  |  | základní |  |  | 0.06859 | 0.026064 | 0 | 0 | 4 | K | 2 |  |  |  | ROZPOCET | [5 empty] | 0 | 0 | 0 | 0 | 0 | 1 | 0 | 4 | -1080031795
|  |  | Montáž kompletních konstrukcí železobetonových bytových jader kompletizovaných l= 9 m | [19 empty] | PP | 2
|  |  | "dle statiky" | [19 empty] | VV | 2 | 1 | -1 | 0 | ROZPOCET
|  |  | 380,0*0,001 |  |  |  | 0.38 | [15 empty] | VV | 2 | 2 | -1 | 0 | ROZPOCET
|  |  | Součet |  |  |  | 0.38 | [15 empty] | VV | 2 | 4 | -1 | 1 | ROZPOCET
29 | K | 384126001 | Montáž žlabů a kanálů vodních u komínových věží hmotnosti do 3 t |  |  | kus | 2 |  |  | 0 |  | CS ÚRS 2013 01 |  |  | základní |  |  | 0.03955 | 0.0791 | 0 | 0 | 4 | K | 2 |  |  |  | ROZPOCET | [5 empty] | 0 | 0 | 0 | 0 | 0 | 1 | 0 | 4 | -596597145
|  |  | Montáž žlabů a kanálů u věží a ochozů s osazením do maltového lože a úpravou spár vodních u komínových věží, hmotnosti do 3,0 t | [19 empty] | PP | 2
|  |  | viz. TZ - F.SO.04.F.01.01 | [19 empty] | VV | 2 | 1 | -1 | 0 | ROZPOCET
|  |  | 2 |  |  |  | 2 | [15 empty] | VV | 2 | 2 | -1 | 1 | ROZPOCET
| 4 - Vodorovné konstrukce | [8 empty] | 0 | [6 empty] | 0 |  | 5.3417 |  | 0 | 1 | D | 1 |  |  |  | ROZPOCET | [11 empty] | 0
30 | K | 417238112 | Obezdívka věnce jednostranná věncovkou POROTHERM v přes 210 do 250 mm včetně polystyrenu tl 70 mm |  |  | m | 26 |  |  | 0 |  | CS ÚRS 2013 01 |  |  | základní |  |  | 0.02389 | 0.62114 | 0 | 0 | 4 | K | 2 |  |  |  | ROZPOCET | [5 empty] | 0 | 0 | 0 | 0 | 0 | 1 | 0 | 4 | 157550580
|  |  | Obezdívka věnce jednostranná věncovkou v přes 210 do 250 mm včetně polystyrenu tl 70 mm | [19 empty] | PP | 2
|  |  | (aa10+bb10)*2 |  |  |  | 26 | [15 empty] | VV | 2 | 2 | -1 | 0 | ROZPOCET
|  |  | Součet |  |  |  | 26 | [15 empty] | VV | 2 | 4 | -1 | 1 | ROZPOCET
31 | K | 417321616 | Ztužující pásy a věnce ze ŽB tř. C 30/37 |  |  | m3 | 1.815 |  |  | 0 |  | CS ÚRS 2013 01 |  |  | základní |  |  | 2.4534 | 4.4529 | 0 | 0 | 4 | K | 2 |  |  |  | ROZPOCET | [5 empty] | 0 | 0 | 0 | 0 | 0 | 1 | 0 | 4 | 2017532498
|  |  | Ztužující pásy a věnce ze ŽB tř. C 30/37 | [19 empty] | PP | 2
|  |  | "vnější zdivo" | [19 empty] | VV | 2 | 1 | -1 | 0 | ROZPOCET
|  |  | 0,24*(aa10+bb10-0,44*2-0,33*2)*2*0,33 |  |  |  | 1.815 | [15 empty] | VV | 2 | 2 | -1 | 0 | ROZPOCET
|  |  | "vnitřní zdivo" | [19 empty] | VV | 2 | 1 | -1 | 0 | ROZPOCET
|  |  | 0 |  |  |  | 0 | [15 empty] | VV | 2 | 2 | -1 | 0 | ROZPOCET
|  | xx40 | Součet |  |  |  | 1.815 | [15 empty] | VV | 2 | 4 | -1 | 1 | ROZPOCET
32 | K | 417351115 | Zřízení bednění ztužujících věnců |  |  | m2 | 11.002 |  |  | 0 |  | CS ÚRS 2013 01 |  |  | základní |  |  | 0.00519 | 0.0571 | 0 | 0 | 4 | K | 2 |  |  |  | ROZPOCET | [5 empty] | 0 | 0 | 0 | 0 | 0 | 1 | 0 | 4 | -2043894653
|  |  | Zřízení bednění ztužujících věnců | [19 empty] | PP | 2
|  |  | "vnější zdivo" | [19 empty] | VV | 2 | 1 | -1 | 0 | ROZPOCET
|  |  | 0,24*(aa10+bb10-0,44*2-0,33*2)*2*2 |  |  |  | 11.002 | [15 empty] | VV | 2 | 2 | -1 | 0 | ROZPOCET
|  | bb40 | Součet |  |  |  | 11.002 | [15 empty] | VV | 2 | 4 | -1 | 1 | ROZPOCET
33 | K | 417351116 | Odstranění bednění ztužujících věnců |  |  | m2 | 11.002 |  |  | 0 |  | CS ÚRS 2013 01 |  |  | základní |  |  | 0 | 0 | 0 | 0 | 4 | K | 2 |  |  |  | ROZPOCET | [5 empty] | 0 | 0 | 0 | 0 | 0 | 1 | 0 | 4 | -1340208161
|  |  | Odstranění bednění ztužujících věnců | [19 empty] | PP | 2
|  |  | bb40 |  |  |  | 11.002 | [15 empty] | VV | 2 | 2 | -1 | 1 | ROZPOCET
34 | K | 417361821 | Výztuž ztužujících pásů a věnců betonářskou ocelí 10 505 |  |  | t | 0.2 |  |  | 0 |  | CS ÚRS 2013 01 |  |  | základní |  |  | 1.0526 | 0.21051 | 0 | 0 | 4 | K | 2 |  |  |  | ROZPOCET | [5 empty] | 0 | 0 | 0 | 0 | 0 | 1 | 0 | 4 | 26770546
|  |  | Výztuž ztužujících pásů a věnců betonářskou ocelí 10 505 | [19 empty] | PP | 2
|  |  | "dle realizovaných akcí 110,0kg/m3" | [19 empty] | VV | 2 | 1 | -1 | 0 | ROZPOCET
|  |  | (xx40)*110,0*0,001 |  |  |  | 0.2 | [15 empty] | VV | 2 | 2 | -1 | 0 | ROZPOCET
|  |  | Součet |  |  |  | 0.2 | [15 empty] | VV | 2 | 4 | -1 | 1 | ROZPOCET
| 6 - Úpravy povrchu, podlahy, osazení | [8 empty] | 0 | [6 empty] | 0 |  | 46.8212 |  | 0 | 1 | D | 1 |  |  |  | ROZPOCET | [11 empty] | 0
35 | K | 271532211 | Násyp pod základové konstrukce se zhutněním z hrubého kameniva frakce 32 až 63 mm |  |  | m3 | 10.954 |  |  | 0 |  | CS ÚRS 2013 01 |  |  | základní |  |  | 2.16 | 23.6606 | 0 | 0 | 4 | K | 2 |  |  |  | ROZPOCET | [5 empty] | 0 | 0 | 0 | 0 | 0 | 1 | 0 | 4 | -814243923
|  |  | Násyp pod základové konstrukce se zhutněním z hrubého kameniva frakce 32 až 63 mm | [19 empty] | PP | 2
|  |  | 0,3*((aa-0,4*2)*(bb-0,4*2)-4,3*1,8) |  |  |  | 7.078 | [15 empty] | VV | 2 | 2 | -1 | 0 | ROZPOCET
|  |  | 0,2*(4,9+0,3*2)*(2,4+0,3*2) |  |  |  | 3.3 | [15 empty] | VV | 2 | 2 | -1 | 0 | ROZPOCET
|  | štěrk | Mezisoučet |  |  |  | 10.378 | [15 empty] | VV | 2 | 3 | -1 | 0 | ROZPOCET
|  |  | "drenáž" | [19 empty] | VV | 2 | 1 | -1 | 0 | ROZPOCET
|  |  | 0,2*drenáž*(0,3+0,15)/2 |  |  |  | 0.576 | [15 empty] | VV | 2 | 2 | -1 | 0 | ROZPOCET
|  |  | Součet |  |  |  | 10.954 | [15 empty] | VV | 2 | 4 | -1 | 1 | ROZPOCET
36 | K | 612111001 | Ubroušení výstupků betonu vnitřních neomítaných stěn po odbednění |  |  | m2 | 26.4 |  |  | 0 |  | CS ÚRS 2013 01 |  |  | základní |  |  | 0 | 0 | 0 | 0 | 4 | K | 2 |  |  |  | ROZPOCET | [5 empty] | 0 | 0 | 0 | 0 | 0 | 1 | 0 | 4 | -2047830072
|  |  | Ubroušení výstupků betonu vnitřních neomítaných stěn po odbednění | [19 empty] | PP | 2
|  |  | 2,4*(4,0+1,5)*2 |  |  |  | 26.4 | [15 empty] | VV | 2 | 2 | -1 | 0 | ROZPOCET
|  |  | Součet |  |  |  | 26.4 | [15 empty] | VV | 2 | 4 | -1 | 1 | ROZPOCET
37 | K | 612321121 | Vápenocementová omítka hladká jednovrstvá vnitřních stěn nanášená ručně |  |  | m2 | 63.601 |  |  | 0 |  | CS ÚRS 2013 01 |  |  | základní |  |  | 0.0154 | 0.97946 | 0 | 0 | 4 | K | 2 |  |  |  | ROZPOCET | [5 empty] | 0 | 0 | 0 | 0 | 0 | 1 | 0 | 4 | 1797976647
|  |  | Vápenocementová omítka hladká jednovrstvá vnitřních stěn nanášená ručně | [19 empty] | PP | 2
|  |  | (vv1)*((aa10-0,44*2)+(bb10-0,44*2))*2 |  |  |  | 64.967 | [15 empty] | VV | 2 | 2 | -1 | 0 | ROZPOCET
|  |  | -d2 |  |  |  | -2.691 | [15 empty] | VV | 2 | 2 | -1 | 0 | ROZPOCET
|  |  | (1,3+2,0*2)*0,25 |  |  |  | 1.325 | [15 empty] | VV | 2 | 2 | -1 | 0 | ROZPOCET
|  | omstuste | Součet |  |  |  | 63.601 | [15 empty] | VV | 2 | 4 | -1 | 1 | ROZPOCET
38 | K | 622321121 | Vápenocementová omítka hladká jednovrstvá vnějších stěn nanášená ručně |  |  | m2 | 93.584 |  |  | 0 |  | CS ÚRS 2013 01 |  |  | základní |  |  | 0.0231 | 2.1618 | 0 | 0 | 4 | K | 2 |  |  |  | ROZPOCET | [5 empty] | 0 | 0 | 0 | 0 | 0 | 1 | 0 | 4 | -92240493
|  |  | Vápenocementová omítka hladká jednovrstvá vnějších stěn nanášená ručně | [19 empty] | PP | 2
|  |  | f01 |  |  |  | 93.584 | [15 empty] | VV | 2 | 2 | -1 | 0 | ROZPOCET
|  |  | Součet |  |  |  | 93.584 | [15 empty] | VV | 2 | 4 | -1 | 1 | ROZPOCET
39 | K | 622381011 | Tenkovrstvá minerální zrnitá omítka tl. 1,5 mm včetně penetrace vnějších stěn |  |  | m2 | 93.584 |  |  | 0 |  | CS ÚRS 2013 01 |  |  | základní |  |  | 0.00228 | 0.21337 | 0 | 0 | 4 | K | 2 |  |  |  | ROZPOCET | [5 empty] | 0 | 0 | 0 | 0 | 0 | 1 | 0 | 4 | 24801550
|  |  | Tenkovrstvá minerální zrnitá omítka tl. 1,5 mm včetně penetrace vnějších stěn | [19 empty] | PP | 2
|  |  | (3,4+0,25)*(aa10+bb10)*2 |  |  |  | 94.9 | [15 empty] | VV | 2 | 2 | -1 | 0 | ROZPOCET
|  |  | "odpočet otvorů" | [19 empty] | VV | 2 | 1 | -1 | 0 | ROZPOCET
|  |  | -d2 |  |  |  | -2.691 | [15 empty] | VV | 2 | 2 | -1 | 0 | ROZPOCET
|  |  | "přípočet ostění" | [19 empty] | VV | 2 | 1 | -1 | 0 | ROZPOCET
|  |  | (1,3+2,1*2)*0,25*1 |  |  |  | 1.375 | [15 empty] | VV | 2 | 2 | -1 | 0 | ROZPOCET
|  | f01 | Součet |  |  |  | 93.584 | [15 empty] | VV | 2 | 4 | -1 | 1 | ROZPOCET
40 | K | 631311126 | Mazanina tl do 120 mm z betonu prostého tř. C 25/30 |  |  | m3 | 5.439 |  |  | 0 |  | CS ÚRS 2013 01 |  |  | základní |  |  | 2.4533 | 13.3434 | 0 | 0 | 4 | K | 2 |  |  |  | ROZPOCET | [5 empty] | 0 | 0 | 0 | 0 | 0 | 1 | 0 | 4 | -438135457
|  |  | Mazanina tl do 120 mm z betonu prostého tř. C 25/30 | [19 empty] | PP | 2
|  |  | "tl.100mm" | [19 empty] | VV | 2 | 1 | -1 | 0 | ROZPOCET
|  |  | 0,1*(p2a) |  |  |  | 3.08 | [15 empty] | VV | 2 | 2 | -1 | 0 | ROZPOCET
|  | bm01 | Mezisoučet |  |  |  | 3.08 | [15 empty] | VV | 2 | 3 | -1 | 0 | ROZPOCET
|  |  | "tl.100mm pod podlahou" | [19 empty] | VV | 2 | 1 | -1 | 0 | ROZPOCET
|  |  | 0,1*((aa-0,4*2)*(bb-0,4*2)-4,3*1,8) |  |  |  | 2.359 | [15 empty] | VV | 2 | 2 | -1 | 0 | ROZPOCET
|  | bm02 | Mezisoučet |  |  |  | 2.359 | [15 empty] | VV | 2 | 3 | -1 | 0 | ROZPOCET
|  |  | Součet |  |  |  | 5.439 | [15 empty] | VV | 2 | 4 | -1 | 1 | ROZPOCET
41 | K | 631313214 | Vytvarování dna nádrží z betonu V4 tř. B 20 s potěrem r zakřivení přes 400 mm |  |  | m3 | 1.45 |  |  | 0 |  | CS ÚRS 2013 01 |  |  | základní |  |  | 2.4018 | 3.4826 | 0 | 0 | 4 | K | 2 |  |  |  | ROZPOCET | [5 empty] | 0 | 0 | 0 | 0 | 0 | 1 | 0 | 4 | -643600491
|  |  | Vytvarování dna nádrží z betonu V4 tř. B 20 s potěrem r zakřivení přes 400 mm | [19 empty] | PP | 2
|  |  | "spádování podlahy" | [19 empty] | VV | 2 | 1 | -1 | 0 | ROZPOCET
|  |  | (0,2+0,3)/2*4,0*1,5 |  |  |  | 1.5 | [15 empty] | VV | 2 | 2 | -1 | 0 | ROZPOCET
|  |  | -0,2*0,5*0,5 |  |  |  | -0.05 | [15 empty] | VV | 2 | 2 | -1 | 0 | ROZPOCET
|  |  | Součet |  |  |  | 1.45 | [15 empty] | VV | 2 | 4 | -1 | 1 | ROZPOCET
42 | K | 631319173 | Příplatek k mazanině tl do 120 mm za stržení povrchu spodní vrstvy před vložením výztuže |  |  | m3 | 5.439 |  |  | 0 |  | CS ÚRS 2013 01 |  |  | základní |  |  | 0 | 0 | 0 | 0 | 4 | K | 2 |  |  |  | ROZPOCET | [5 empty] | 0 | 0 | 0 | 0 | 0 | 1 | 0 | 4 | -1933647219
|  |  | Příplatek k mazanině tl do 120 mm za stržení povrchu spodní vrstvy před vložením výztuže | [19 empty] | PP | 2
|  |  | bm01+bm02 |  |  |  | 5.439 | [15 empty] | VV | 2 | 2 | -1 | 0 | ROZPOCET
|  |  | Součet |  |  |  | 5.439 | [15 empty] | VV | 2 | 4 | -1 | 1 | ROZPOCET
43 | K | 631362021 | Výztuž mazanin svařovanými sítěmi Kari |  |  | t | 0.302 |  |  | 0 |  | CS ÚRS 2013 01 |  |  | základní |  |  | 1.0531 | 0.31802 | 0 | 0 | 4 | K | 2 |  |  |  | ROZPOCET | [5 empty] | 0 | 0 | 0 | 0 | 0 | 1 | 0 | 4 | -1563617125
|  |  | Výztuž mazanin ze svařovaných sítí z drátů typu KARI | [19 empty] | PP | 2
|  |  | "síť 6-100/6-100=4,44kg/m2,+25% na přesahy sítí" | [19 empty] | VV | 2 | 1 | -1 | 0 | ROZPOCET
|  |  | bm01/0,1*4,44*0,001*1,25 |  |  |  | 0.171 | [15 empty] | VV | 2 | 2 | -1 | 0 | ROZPOCET
|  |  | bm02/0,1*4,44*0,001*1,25 |  |  |  | 0.131 | [15 empty] | VV | 2 | 2 | -1 | 0 | ROZPOCET
|  |  | Součet |  |  |  | 0.302 | [15 empty] | VV | 2 | 4 | -1 | 1 | ROZPOCET
44 | K | 634111114 | Obvodová dilatace pružnou těsnicí páskou v 100 mm mezi stěnou a mazaninou |  |  | m | 46.2 |  |  | 0 |  | CS ÚRS 2013 01 |  |  | základní |  |  | 8e-05 | 0.003696 | 0 | 0 | 4 | K | 2 |  |  |  | ROZPOCET | [5 empty] | 0 | 0 | 0 | 0 | 0 | 1 | 0 | 4 | 1788598030
|  |  | Obvodová dilatace pružnou těsnicí páskou v 100 mm mezi stěnou a mazaninou | [19 empty] | PP | 2
|  |  | "dle realizovaných akcí 1,5m/m2" | [19 empty] | VV | 2 | 1 | -1 | 0 | ROZPOCET
|  |  | bm01/0,1*1,5 |  |  |  | 46.2 | [15 empty] | VV | 2 | 2 | -1 | 0 | ROZPOCET
|  |  | Součet |  |  |  | 46.2 | [15 empty] | VV | 2 | 4 | -1 | 1 | ROZPOCET
45 | K | 634661111 | Výplň dilatačních spár š do 5 mm v mazaninách silikonovým tmelem |  |  | m | 15.4 |  |  | 0 |  | CS ÚRS 2013 01 |  |  | základní |  |  | 8e-05 | 0.001232 | 0 | 0 | 4 | K | 2 |  |  |  | ROZPOCET | [5 empty] | 0 | 0 | 0 | 0 | 0 | 1 | 0 | 4 | 518476306
|  |  | Výplň dilatačních spár š do 5 mm v mazaninách silikonovým tmelem | [19 empty] | PP | 2
|  |  | bmspara |  |  |  | 15.4 | [15 empty] | VV | 2 | 2 | -1 | 1 | ROZPOCET
46 | K | 634911113 | Řezání dilatačních spár š 5 mm hl do 50 mm v čerstvé betonové mazanině |  |  | m | 15.4 |  |  | 0 |  | CS ÚRS 2013 01 |  |  | základní |  |  | 1e-05 | 0.000154 | 0 | 0 | 4 | K | 2 |  |  |  | ROZPOCET | [5 empty] | 0 | 0 | 0 | 0 | 0 | 1 | 0 | 4 | -1984963680
|  |  | Řezání dilatačních spár š 5 mm hl do 50 mm v čerstvé betonové mazanině | [19 empty] | PP | 2
|  |  | "0,5m/m2 při 3,0x3,0 rastru" | [19 empty] | VV | 2 | 1 | -1 | 0 | ROZPOCET
|  |  | bm01/0,1*0,5 |  |  |  | 15.4 | [15 empty] | VV | 2 | 2 | -1 | 0 | ROZPOCET
|  | bmspara | Mezisoučet |  |  |  | 15.4 | [15 empty] | VV | 2 | 3 | -1 | 0 | ROZPOCET
|  |  | Součet |  |  |  | 15.4 | [15 empty] | VV | 2 | 4 | -1 | 1 | ROZPOCET
47 | K | 637211121 | Okapový chodník z betonových dlaždic tl 40 mm kladených do písku se zalitím spár MC |  |  | m2 | 11 |  |  | 0 |  | CS ÚRS 2013 01 |  |  | základní |  |  | 0.24101 | 2.6511 | 0 | 0 | 4 | K | 2 |  |  |  | ROZPOCET | [5 empty] | 0 | 0 | 0 | 0 | 0 | 1 | 0 | 4 | -1535845531
|  |  | Okapový chodník z betonových dlaždic tl 40 mm kladených do písku se zalitím spár MC | [19 empty] | PP | 2
|  |  | 11,0 |  |  |  | 11 | [15 empty] | VV | 2 | 2 | -1 | 0 | ROZPOCET
|  |  | Součet |  |  |  | 11 | [15 empty] | VV | 2 | 4 | -1 | 1 | ROZPOCET
48 | K | 644941111 | Osazování ventilačních mřížek velikosti do 150 x 150 mm |  |  | kus | 8 |  |  | 0 |  | CS ÚRS 2013 01 |  |  | základní |  |  | 0 | 0 | 0 | 0 | 4 | K | 2 |  |  |  | ROZPOCET | [5 empty] | 0 | 0 | 0 | 0 | 0 | 1 | 0 | 4 | -1845319538
|  |  | Osazování ventilačních mřížek velikosti do 150 x 150 mm | [19 empty] | PP | 2
|  |  | 4*2 |  |  |  | 8 | [15 empty] | VV | 2 | 2 | -1 | 0 | ROZPOCET
|  |  | Součet |  |  |  | 8 | [15 empty] | VV | 2 | 4 | -1 | 1 | ROZPOCET
49 | M | 562431180 | mřížka ventilační PVC kulatá bílá, hnědá D110 |  |  | kus | 8 |  |  | 0 |  | CS ÚRS 2012 01 |  |  | základní |  |  | 0.00062 | 0.00496 | 0 | 0 | 8 | M | 2 |  |  |  | ROZPOCET | [5 empty] | 0 | 0 | 0 | 0 | 0 | 1 | 0 | 4 | -1483602888
|  |  | mřížka ventilační PVC kulatá bílá, hnědá D110 | [19 empty] | PP | 2
|  |  | 4*2 |  |  |  | 8 | [15 empty] | VV | 2 | 2 | -1 | 0 | ROZPOCET
|  |  | Součet |  |  |  | 8 | [15 empty] | VV | 2 | 4 | -1 | 1 | ROZPOCET
50 | K | 644941112 | Osazování ventilačních mřížek velikosti do 300 x 300 mm |  |  | kus | 1 |  |  | 0 |  | CS ÚRS 2013 01 |  |  | základní |  |  | 0 | 0 | 0 | 0 | 4 | K | 2 |  |  |  | ROZPOCET | [5 empty] | 0 | 0 | 0 | 0 | 0 | 1 | 0 | 4 | -908897508
|  |  | Osazování ventilačních mřížek velikosti do 300 x 300 mm | [19 empty] | PP | 2
51 | M | 56243129 | mřížka ventilační PVC kulatá,D300,s protihmyzovou síťkou |  |  | kus | 1 |  |  | 0 |  |  |  |  | základní |  |  | 0.00071 | 0.00071 | 0 | 0 | 8 | M | 2 |  |  |  | ROZPOCET | [5 empty] | 0 | 0 | 0 | 0 | 0 | 1 | 0 | 4 | 1608349185
|  |  | mřížka ventilační PVC kulatá,D300,s protihmyzovou síťkou | [19 empty] | PP | 2
|  |  | viz. F.SO.04.F.01.08 | [19 empty] | VV | 2 | 1 | -1 | 0 | ROZPOCET
|  |  | 1 |  |  |  | 1 | [15 empty] | VV | 2 | 2 | -1 | 1 | ROZPOCET
52 | K | 646171111 | Montáž prosvětlovacích pásů stěn z ocelových rámů s výplní polykarbonátovou deskou pl do 5 m2 |  |  | m2 | 3 |  |  | 0 |  | CS ÚRS 2013 01 |  |  | základní |  |  | 0 | 0 | 0 | 0 | 4 | K | 2 |  |  |  | ROZPOCET | [5 empty] | 0 | 0 | 0 | 0 | 0 | 1 | 0 | 4 | 1318075610
|  |  | Montáž prosvětlovacích pásů stěn z ocelových rámů, s výplní polykarbonátovou deskou, plochy otvoru do 5 m2 | [19 empty] | PP | 2
| 8 - Trubní vedení | [8 empty] | 0 | [6 empty] | 0 |  | 1.5256 |  | 0 | 1 | D | 1 |  |  |  | ROZPOCET | [11 empty] | 0
53 | K | 871218111 | Kladení drenážního potrubí z tvrdého PVC průměru do 90 mm |  |  | m | 12.8 |  |  | 0 |  | CS ÚRS 2013 01 |  |  | základní |  |  | 0 | 0 | 0 | 0 | 4 | K | 2 |  |  |  | ROZPOCET | [5 empty] | 0 | 0 | 0 | 0 | 0 | 1 | 0 | 4 | -484478197
|  |  | Kladení drenážního potrubí z plastických hmot do připravené rýhy z tvrdého PVC, průměru do 90 mm | [19 empty] | PP | 2
|  |  | (4,0+1,5+0,3*2+0,15*2)*2 |  |  |  | 12.8 | [15 empty] | VV | 2 | 2 | -1 | 0 | ROZPOCET
|  | drenáž | Součet |  |  |  | 12.8 | [15 empty] | VV | 2 | 4 | -1 | 1 | ROZPOCET
54 | M | 286112240 | trubka drenážní flexibilní PipeLife D 125 mm |  |  | m | 13.056 |  |  | 0 |  | CS ÚRS 2013 01 |  |  | základní |  |  | 0.00072 | 0.0094003 | 0 | 0 | 8 | M | 2 |  |  |  | ROZPOCET | [5 empty] | 0 | 0 | 0 | 0 | 0 | 1 | 0 | 4 | -1057531389
|  |  | trubka drenážní flexibilní D 125 mm | [19 empty] | PP | 2
|  |  | (drenáž)*1,02 |  |  |  | 13.056 | [15 empty] | VV | 2 | 2 | -1 | 1 | ROZPOCET
55 | K | 871265211 | Kanalizační potrubí z tvrdého PVC-systém KG tuhost třídy SN4 DN100 |  |  | m | 1.2 |  |  | 0 |  | CS ÚRS 2013 01 |  |  | základní |  |  | 0.00127 | 0.001524 | 0 | 0 | 4 | K | 2 |  |  |  | ROZPOCET | [5 empty] | 0 | 0 | 0 | 0 | 0 | 1 | 0 | 4 | -1845260114
|  |  | Kanalizační potrubí z tvrdého PVC- tuhost třídy SN4 DN100 | [19 empty] | PP | 2
|  |  | "potubí pro vyčerpání průsakové vody z jímky" 1,2 |  |  |  | 1.2 | [15 empty] | VV | 2 | 2 | -1 | 0 | ROZPOCET
|  |  | Součet |  |  |  | 1.2 | [15 empty] | VV | 2 | 4 | -1 | 1 | ROZPOCET
56 | K | 895211131 | Drenážní šachtice kontrolní z betonových dílců ŠK-80/3 hl do 1,5 m |  |  | kus | 1 |  |  | 0 |  | CS ÚRS 2013 01 |  |  | základní |  |  | 1.5147 | 1.5147 | 0 | 0 | 4 | K | 2 |  |  |  | ROZPOCET | [5 empty] | 0 | 0 | 0 | 0 | 0 | 1 | 0 | 4 | 1873532225
|  |  | Drenážní šachtice typové kontrolní z betonových dílců Šk 80/3 hl. do 1,5 m | [19 empty] | PP | 2
|  |  | viz. F.SO.04.F.01.02 | [19 empty] | VV | 2 | 1 | -1 | 0 | ROZPOCET
|  |  | 1 |  |  |  | 1 | [15 empty] | VV | 2 | 2 | -1 | 1 | ROZPOCET
| 9 - Ostatní konstrukce a práce-bourání | [8 empty] | 0 | [6 empty] | 0 |  | 15.1582 |  | 0.0682 | 1 | D | 1 |  |  |  | ROZPOCET | [11 empty] | 0
57 | K | 931994105 | Těsnění pracovní spáry betonové konstrukce vnitřním pásem "waterstop" |  |  | m | 30.18 |  |  | 0 |  | CS ÚRS 2013 01 |  |  | základní |  |  | 0.00042 | 0.012676 | 0 | 0 | 4 | K | 2 |  |  |  | ROZPOCET | [5 empty] | 0 | 0 | 0 | 0 | 0 | 1 | 0 | 4 | 313837087
|  |  | Těsnění pracovní spáry betonové konstrukce vnitřním pásem "waterstop" | [19 empty] | PP | 2
|  |  | "stěny vnější" | [19 empty] | VV | 2 | 1 | -1 | 0 | ROZPOCET
|  |  | (aa+bb-0,4*2)*2 |  |  |  | 24.08 | [15 empty] | VV | 2 | 2 | -1 | 0 | ROZPOCET
|  |  | "stěny vnitřní" | [19 empty] | VV | 2 | 1 | -1 | 0 | ROZPOCET
|  |  | 4,3+1,8 |  |  |  | 6.1 | [15 empty] | VV | 2 | 2 | -1 | 0 | ROZPOCET
|  |  | Součet |  |  |  | 30.18 | [15 empty] | VV | 2 | 4 | -1 | 1 | ROZPOCET
58 | K | 933901111 | Provedení zkoušky vodotěsnosti nádrže do 1000 m3 |  |  | m3 | 14.4 |  |  | 0 |  | CS ÚRS 2013 01 |  |  | základní |  |  | 0 | 0 | 0 | 0 | 4 | K | 2 |  |  |  | ROZPOCET | [5 empty] | 0 | 0 | 0 | 0 | 0 | 1 | 0 | 4 | 1944560428
|  |  | Provedení zkoušky vodotěsnosti nádrže do 1000 m3 | [19 empty] | PP | 2
|  |  | 2,4*4,0*1,5 |  |  |  | 14.4 | [15 empty] | VV | 2 | 2 | -1 | 0 | ROZPOCET
|  |  | Součet |  |  |  | 14.4 | [15 empty] | VV | 2 | 4 | -1 | 1 | ROZPOCET
59 | M | 082113200 | voda pitná pro smluvní odběratele |  |  | m3 | 14.4 |  |  | 0 |  | CS ÚRS 2013 01 |  |  | základní |  |  | 1 | 14.4 | 0 | 0 | 8 | M | 2 |  |  |  | ROZPOCET | [5 empty] | 0 | 0 | 0 | 0 | 0 | 1 | 0 | 4 | -1592825209
|  |  | voda pitná pro smluvní odběratele | [19 empty] | PP | 2
|  |  | 2,4*4,0*1,5 |  |  |  | 14.4 | [15 empty] | VV | 2 | 2 | -1 | 0 | ROZPOCET
|  |  | Součet |  |  |  | 14.4 | [15 empty] | VV | 2 | 4 | -1 | 1 | ROZPOCET
60 | K | 941111121 | Montáž lešení řadového trubkového lehkého s podlahami zatížení do 200 kg/m2 š do 1,2 m v do 10 m |  |  | m2 | 68.475 |  |  | 0 |  | CS ÚRS 2013 01 |  |  | základní |  |  | 0 | 0 | 0 | 0 | 4 | K | 2 |  |  |  | ROZPOCET | [5 empty] | 0 | 0 | 0 | 0 | 0 | 1 | 0 | 4 | -1443977323
|  |  | Montáž lešení řadového trubkového lehkého s podlahami zatížení do 200 kg/m2 š do 1,2 m v do 10 m | [19 empty] | PP | 2
|  |  | (3,4-1,8)*(aa10+bb10+1,2*2)*2 |  |  |  | 49.28 | [15 empty] | VV | 2 | 2 | -1 | 0 | ROZPOCET
|  |  | "pro omítku nad nádrží" | [19 empty] | VV | 2 | 1 | -1 | 0 | ROZPOCET
|  |  | (2,4+vv1-1,8)*(4,0+1,5) |  |  |  | 19.195 | [15 empty] | VV | 2 | 2 | -1 | 0 | ROZPOCET
|  | l1 | Součet |  |  |  | 68.475 | [15 empty] | VV | 2 | 4 | -1 | 1 | ROZPOCET
61 | K | 941111221 | Příplatek k lešení řadovému trubkovému lehkému s podlahami š 1,2 m v 10 m za první a ZKD den použití |  |  | m2 | 2054.25 |  |  | 0 |  | CS ÚRS 2013 01 |  |  | základní |  |  | 0 | 0 | 0 | 0 | 4 | K | 2 |  |  |  | ROZPOCET | [5 empty] | 0 | 0 | 0 | 0 | 0 | 1 | 0 | 4 | 346145105
|  |  | Příplatek k lešení řadovému trubkovému lehkému s podlahami š 1,2 m v 10 m za první a ZKD den použití | [19 empty] | PP | 2
|  |  | "předpoklad použití lešení 1 měsíc" | [19 empty] | VV | 2 | 1 | -1 | 0 | ROZPOCET
|  |  | l1*30 |  |  |  | 2054.25 | [15 empty] | VV | 2 | 2 | -1 | 1 | ROZPOCET
62 | K | 941111821 | Demontáž lešení řadového trubkového lehkého s podlahami zatížení do 200 kg/m2 š do 1,2 m v do 10 m |  |  | m2 | 68.475 |  |  | 0 |  | CS ÚRS 2013 01 |  |  | základní |  |  | 0 | 0 | 0 | 0 | 4 | K | 2 |  |  |  | ROZPOCET | [5 empty] | 0 | 0 | 0 | 0 | 0 | 1 | 0 | 4 | 587647258
|  |  | Demontáž lešení řadového trubkového lehkého s podlahami zatížení do 200 kg/m2 š do 1,2 m v do 10 m | [19 empty] | PP | 2
|  |  | l1 |  |  |  | 68.475 | [15 empty] | VV | 2 | 2 | -1 | 1 | ROZPOCET
63 | K | 9419510 | Doprava lešení |  |  | m2 | 68.475 |  |  | 0 |  |  |  |  | základní |  |  | 0 | 0 | 0 | 0 | 4 | K | 2 |  |  |  | ROZPOCET | [5 empty] | 0 | 0 | 0 | 0 | 0 | 1 | 0 | 4 | 300955718
|  |  | Doprava lešení | [19 empty] | PP | 2
|  |  | l1 |  |  |  | 68.475 | [15 empty] | VV | 2 | 2 | -1 | 1 | ROZPOCET
64 | K | 949101111 | Lešení pomocné pro objekty pozemních staveb s lešeňovou podlahou v do 1,9 m zatížení do 150 kg/m2 |  |  | m2 | 31.334 |  |  | 0 |  | CS ÚRS 2013 01 |  |  | základní |  |  | 0.00013 | 0.0040734 | 0 | 0 | 4 | K | 2 |  |  |  | ROZPOCET | [5 empty] | 0 | 0 | 0 | 0 | 0 | 1 | 0 | 4 | -257810088
|  |  | Lešení pomocné pro objekty pozemních staveb s lešeňovou podlahou v do 1,9 m zatížení do 150 kg/m2 | [19 empty] | PP | 2
|  |  | "pro podhledy" | [19 empty] | VV | 2 | 1 | -1 | 0 | ROZPOCET
|  |  | sdk50 |  |  |  | 31.334 | [15 empty] | VV | 2 | 2 | -1 | 0 | ROZPOCET
|  |  | Součet |  |  |  | 31.334 | [15 empty] | VV | 2 | 4 | -1 | 1 | ROZPOCET
65 | K | 952901221 | Vyčištění budov průmyslových objektů při jakékoliv výšce podlaží |  |  | m2 | 36.799 |  |  | 0 |  | CS ÚRS 2013 01 |  |  | základní |  |  | 4e-05 | 0.001472 | 0 | 0 | 4 | K | 2 |  |  |  | ROZPOCET | [5 empty] | 0 | 0 | 0 | 0 | 0 | 1 | 0 | 4 | -2107596953
|  |  | Vyčištění budov průmyslových objektů při jakékoliv výšce podlaží | [19 empty] | PP | 2
|  |  | "podlaha P1a - dlažba" | [19 empty] | VV | 2 | 1 | -1 | 0 | ROZPOCET
|  | p1a | Mezisoučet |  |  |  | 0 | [15 empty] | VV | 2 | 3 | -1 | 0 | ROZPOCET
|  |  | "podlaha P2a - protiskluzná dlažba" | [19 empty] | VV | 2 | 1 | -1 | 0 | ROZPOCET
|  |  | (aa10-0,44)*(bb10-0,44) |  |  |  | 36.474 | [15 empty] | VV | 2 | 2 | -1 | 0 | ROZPOCET
|  |  | -4,0*1,5 |  |  |  | -6 | [15 empty] | VV | 2 | 2 | -1 | 0 | ROZPOCET
|  |  | 1,3*0,25 |  |  |  | 0.325 | [15 empty] | VV | 2 | 2 | -1 | 0 | ROZPOCET
|  | p2a | Mezisoučet |  |  |  | 30.799 | [15 empty] | VV | 2 | 3 | -1 | 0 | ROZPOCET
|  |  | "nádrže" | [19 empty] | VV | 2 | 1 | -1 | 0 | ROZPOCET
|  |  | 4,0*1,5 |  |  |  | 6 | [15 empty] | VV | 2 | 2 | -1 | 0 | ROZPOCET
|  | pn1 | Mezisoučet |  |  |  | 6 | [15 empty] | VV | 2 | 3 | -1 | 0 | ROZPOCET
|  |  | Součet |  |  |  | 36.799 | [15 empty] | VV | 2 | 4 | -1 | 1 | ROZPOCET
66 | K | 953171090 | Osazování zakrytí kompozitními deskami |  |  | m2 | 6 |  |  | 0 |  |  |  |  | základní |  |  | 0.005 | 0.03 | 0 | 0 | 4 | K | 2 |  |  |  | ROZPOCET | [5 empty] | 0 | 0 | 0 | 0 | 0 | 1 | 0 | 4 | -78255789
|  |  | Osazování zakrytí kompozitními deskami | [19 empty] | PP | 2
|  |  | "poklopy" | [19 empty] | VV | 2 | 1 | -1 | 0 | ROZPOCET
|  |  | 0 |  |  |  | 0 | [15 empty] | VV | 2 | 2 | -1 | 0 | ROZPOCET
|  | xx91 | Součet |  |  |  | 0 | [15 empty] | VV | 2 | 4 | -1 | 0 | ROZPOCET
|  |  | "rošty" | [19 empty] | VV | 2 | 1 | -1 | 0 | ROZPOCET
|  |  | 4,0*1,5 |  |  |  | 6 | [15 empty] | VV | 2 | 2 | -1 | 0 | ROZPOCET
|  | xx92 | Součet |  |  |  | 6 | [15 empty] | VV | 2 | 4 | -1 | 0 | ROZPOCET
|  |  | xx91+xx92 |  |  |  | 6 | [15 empty] | VV | 2 | 2 | -1 | 0 | ROZPOCET
|  |  | Součet |  |  |  | 6 | [15 empty] | VV | 2 | 4 | -1 | 1 | ROZPOCET
67 | M | 552431196 | podlaha z kompozitních roštů vč.rámu a nosných profilů |  |  | m2 | 6 |  |  | 0 |  |  |  |  | základní |  |  | 0.118 | 0.708 | 0 | 0 | 8 | M | 2 |  |  |  | ROZPOCET | [5 empty] | 0 | 0 | 0 | 0 | 0 | 1 | 0 | 4 | 1098651339
|  |  | podlaha z kompozitních roštů vč.rámu a nosných profilů | [19 empty] | PP | 2
|  |  | xx92 |  |  |  | 6 | [15 empty] | VV | 2 | 2 | -1 | 1 | ROZPOCET
68 | K | 977151118 | Jádrové vrty diamantovými korunkami do D 100 mm do stavebních materiálů |  |  | m | 2.2 |  |  | 0 |  | CS ÚRS 2013 01 |  |  | základní |  |  | 0.00091 | 0.002002 | 0.031 | 0.0682 | 4 | K | 2 |  |  |  | ROZPOCET | [5 empty] | 0 | 0 | 0 | 0 | 0 | 1 | 0 | 4 | -841555532
|  |  | Jádrové vrty diamantovými korunkami do D 100 mm do stavebních materiálů | [19 empty] | PP | 2
|  |  | "odhad" 0,44*(4+1) |  |  |  | 2.2 | [15 empty] | VV | 2 | 2 | -1 | 0 | ROZPOCET
|  |  | Součet |  |  |  | 2.2 | [15 empty] | VV | 2 | 4 | -1 | 1 | ROZPOCET
| 99 - Přesun hmot | [8 empty] | 0 | [6 empty] | 0 |  | 0 |  | 0 | 1 | D | 2 |  |  |  | ROZPOCET | [11 empty] | 0
69 | K | 998011001 | Přesun hmot pro budovy zděné v do 6 m |  |  | t | 214.981 |  |  | 0 |  | CS ÚRS 2013 01 |  |  | základní |  |  | 0 | 0 | 0 | 0 | 4 | K | 3 |  |  |  | ROZPOCET | [5 empty] | 0 | 0 | 0 | 0 | 0 | 1 | 0 | 4 | 1629997902
|  |  | Přesun hmot pro budovy zděné v do 6 m | [19 empty] | PP | 3
| PSV - PSV | [8 empty] | 0 | [6 empty] | 0 |  | 2.0458 |  | 0 | 2 | D | 0 |  |  |  | ROZPOCET | [11 empty] | 0
| 711 - Izolace proti vodě, vlhkosti a plynům | [8 empty] | 0 | [6 empty] | 0 |  | 0.018354 |  | 0 | 2 | D | 1 |  |  |  | ROZPOCET | [11 empty] | 0
70 | K | 711141559 | Provedení izolace proti zemní vlhkosti pásy přitavením vodorovné NAIP |  |  | m2 | 41.4 |  |  | 0 |  | CS ÚRS 2013 01 |  |  | základní |  |  | 0.0004 | 0.01656 | 0 | 0 | 16 | K | 2 |  |  |  | ROZPOCET | [5 empty] | 0 | 0 | 0 | 0 | 0 | 1 | 0 | 16 | 1077173726
|  |  | Provedení izolace proti zemní vlhkosti pásy přitavením NAIP na ploše vodorovné V | [19 empty] | PP | 2
|  |  | aa10*bb10 |  |  |  | 42 | [15 empty] | VV | 2 | 2 | -1 | 0 | ROZPOCET
|  |  | -4,0*1,5 |  |  |  | -6 | [15 empty] | VV | 2 | 2 | -1 | 0 | ROZPOCET
|  | i10 | Mezisoučet |  |  |  | 36 | [15 empty] | VV | 2 | 3 | -1 | 0 | ROZPOCET
|  |  | "+15% na prořez " | [19 empty] | VV | 2 | 1 | -1 | 0 | ROZPOCET
|  |  | i10*0,15 |  |  |  | 5.4 | [15 empty] | VV | 2 | 2 | -1 | 0 | ROZPOCET
|  |  | Součet |  |  |  | 41.4 | [15 empty] | VV | 2 | 4 | -1 | 1 | ROZPOCET
71 | K | 711142559 | Provedení izolace proti zemní vlhkosti pásy přitavením svislé NAIP |  |  | m2 | 4.485 |  |  | 0 |  | CS ÚRS 2013 01 |  |  | základní |  |  | 0.0004 | 0.001794 | 0 | 0 | 16 | K | 2 |  |  |  | ROZPOCET | [5 empty] | 0 | 0 | 0 | 0 | 0 | 1 | 0 | 16 | -1890923432
|  |  | Provedení izolace proti zemní vlhkosti pásy přitavením NAIP na ploše svislé S | [19 empty] | PP | 2
|  |  | 0,15*(aa10+bb10)*2 |  |  |  | 3.9 | [15 empty] | VV | 2 | 2 | -1 | 0 | ROZPOCET
|  | i100 | Mezisoučet |  |  |  | 3.9 | [15 empty] | VV | 2 | 3 | -1 | 0 | ROZPOCET
|  |  | "+15% na prořez " | [19 empty] | VV | 2 | 1 | -1 | 0 | ROZPOCET
|  |  | i100*0,15 |  |  |  | 0.585 | [15 empty] | VV | 2 | 2 | -1 | 0 | ROZPOCET
|  |  | Součet |  |  |  | 4.485 | [15 empty] | VV | 2 | 4 | -1 | 1 | ROZPOCET
72 | K | 998711101 | Přesun hmot tonážní pro izolace proti vodě, vlhkosti a plynům v objektech výšky do 6 m |  |  | t | 0.018 |  |  | 0 |  | CS ÚRS 2013 01 |  |  | základní |  |  | 0 | 0 | 0 | 0 | 16 | K | 2 |  |  |  | ROZPOCET | [5 empty] | 0 | 0 | 0 | 0 | 0 | 1 | 0 | 16 | 1662867159
|  |  | Přesun hmot pro izolace proti vodě, vlhkosti a plynům stanovený z hmotnosti přesunovaného materiálu vodorovná dopravní vzdálenost do 50 m v objektech výšky do 6 m | [19 empty] | PP | 2
| 714 - Akustická a protiotřesová opatření | [8 empty] | 0 | [6 empty] | 0 |  | 0.063797 |  | 0 | 2 | D | 1 |  |  |  | ROZPOCET | [11 empty] | 0
73 | K | 714181021 | Montáž akustických protiprašných vložek do lamel nebo kazet lepením |  |  | m2 | 94.935 |  |  | 0 |  | CS ÚRS 2013 01 |  |  | základní |  |  | 6e-05 | 0.0056961 | 0 | 0 | 16 | K | 2 |  |  |  | ROZPOCET | [5 empty] | 0 | 0 | 0 | 0 | 0 | 1 | 0 | 16 | 1054666890
|  |  | Montáž pohltivých a konstrukčních součástí protiprašných vložek do lamel nebo kazet lepením | [19 empty] | PP | 2
|  |  | "strop" | [19 empty] | VV | 2 | 1 | -1 | 0 | ROZPOCET
|  |  | sdk50 |  |  |  | 31.334 | [15 empty] | VV | 2 | 2 | -1 | 0 | ROZPOCET
|  | i42 | Součet |  |  |  | 31.334 | [15 empty] | VV | 2 | 4 | -1 | 0 | ROZPOCET
|  |  | "stěny" | [19 empty] | VV | 2 | 1 | -1 | 0 | ROZPOCET
|  |  | omstuste |  |  |  | 63.601 | [15 empty] | VV | 2 | 2 | -1 | 0 | ROZPOCET
|  | i43 | Součet |  |  |  | 63.601 | [15 empty] | VV | 2 | 4 | -1 | 0 | ROZPOCET
|  |  | i42+i43 |  |  |  | 94.935 | [15 empty] | VV | 2 | 2 | -1 | 0 | ROZPOCET
|  |  | Součet |  |  |  | 94.935 | [15 empty] | VV | 2 | 4 | -1 | 1 | ROZPOCET
74 | M | 283765420 | deska izolační podlahová s Alu folií PUR 025 1250 x 625 x 20 mm |  |  | m2 | 96.834 |  |  | 0 |  | CS ÚRS 2013 01 |  |  | základní |  |  | 0.0006 | 0.0581 | 0 | 0 | 32 | M | 2 |  |  |  | ROZPOCET | [5 empty] | 0 | 0 | 0 | 0 | 0 | 1 | 0 | 16 | 1242798222
|  |  | deska izolační podlahová s Alu folií PUR 025 1250 x 625 x 20 mm | [19 empty] | PP | 2
|  |  | (i42+i43)*1,02 |  |  |  | 96.834 | [15 empty] | VV | 2 | 2 | -1 | 0 | ROZPOCET
|  |  | Součet |  |  |  | 96.834 | [15 empty] | VV | 2 | 4 | -1 | 1 | ROZPOCET
75 | K | 998714101 | Přesun hmot tonážní tonážní pro akustická a protiotřesová opatření v objektech v do 6 m |  |  | t | 0.064 |  |  | 0 |  | CS ÚRS 2013 01 |  |  | základní |  |  | 0 | 0 | 0 | 0 | 16 | K | 2 |  |  |  | ROZPOCET | [5 empty] | 0 | 0 | 0 | 0 | 0 | 1 | 0 | 16 | 915646949
|  |  | Přesun hmot pro akustická a protiotřesová opatření stanovený z hmotnosti přesunovaného materiálu vodorovná dopravní vzdálenost do 50 m v objektech výšky do 6 m | [19 empty] | PP | 2
| 762 - Konstrukce tesařské vč.povrchové úpravy a impregnace | [8 empty] | 0 | [6 empty] | 0 |  | 0.24559 |  | 0 | 2 | D | 1 |  |  |  | ROZPOCET | [11 empty] | 0
76 | K | 762083122 | Impregnace řeziva proti dřevokaznému hmyzu, houbám a plísním máčením třída ohrožení 3 a 4 |  |  | m3 | 0.389 |  |  | 0 |  | CS ÚRS 2013 01 |  |  | základní |  |  | 0.00189 | 0.00073521 | 0 | 0 | 16 | K | 2 |  |  |  | ROZPOCET | [5 empty] | 0 | 0 | 0 | 0 | 0 | 1 | 0 | 16 | 244929652
|  |  | Impregnace řeziva proti dřevokaznému hmyzu, houbám a plísním máčením třída ohrožení 3 a 4 | [19 empty] | PP | 2
|  |  | r02 |  |  |  | 0.389 | [15 empty] | VV | 2 | 2 | -1 | 0 | ROZPOCET
|  |  | Součet |  |  |  | 0.389 | [15 empty] | VV | 2 | 4 | -1 | 1 | ROZPOCET
77 | K | 762342216 | Montáž laťování na střechách jednoduchých sklonu do 60° osové vzdálenosti do 600 mm |  |  | m2 | 61.245 |  |  | 0 |  | CS ÚRS 2013 01 |  |  | základní |  |  | 0 | 0 | 0 | 0 | 16 | K | 2 |  |  |  | ROZPOCET | [5 empty] | 0 | 0 | 0 | 0 | 0 | 1 | 0 | 16 | -104804610
|  |  | Montáž laťování na střechách jednoduchých sklonu do 60° osové vzdálenosti do 600 mm | [19 empty] | PP | 2
|  |  | str/Cos(30) |  |  |  | 61.245 | [15 empty] | VV | 2 | 2 | -1 | 0 | ROZPOCET
|  | str01 | Součet |  |  |  | 61.245 | [15 empty] | VV | 2 | 4 | -1 | 1 | ROZPOCET
78 | K | 762342441 | Montáž lišt trojúhelníkových nebo kontralatí na střechách sklonu do 60° |  |  | m | 55.121 |  |  | 0 |  | CS ÚRS 2013 01 |  |  | základní |  |  | 0 | 0 | 0 | 0 | 16 | K | 2 |  |  |  | ROZPOCET | [5 empty] | 0 | 0 | 0 | 0 | 0 | 1 | 0 | 16 | 1237556419
|  |  | Montáž lišt trojúhelníkových nebo kontralatí na střechách sklonu do 60° | [19 empty] | PP | 2
|  |  | "0,9m/m2" | [19 empty] | VV | 2 | 1 | -1 | 0 | ROZPOCET
|  |  | str01*0,9 |  |  |  | 55.121 | [15 empty] | VV | 2 | 2 | -1 | 0 | ROZPOCET
|  | kr02 | Mezisoučet |  |  |  | 55.121 | [15 empty] | VV | 2 | 3 | -1 | 0 | ROZPOCET
|  |  | Součet |  |  |  | 55.121 | [15 empty] | VV | 2 | 4 | -1 | 1 | ROZPOCET
79 | M | 605141120 | řezivo jehličnaté,střešní latě surové dl 4 - 5 m |  |  | m3 | 0.428 |  |  | 0 |  | CS ÚRS 2013 01 |  |  | základní |  |  | 0.55 | 0.2354 | 0 | 0 | 32 | M | 2 |  |  |  | ROZPOCET | [5 empty] | 0 | 0 | 0 | 0 | 0 | 1 | 0 | 16 | -1615317186
|  |  | řezivo jehličnaté,střešní latě surové dl 4 - 5 m | [19 empty] | PP | 2
|  |  | "latě 35/40mm,dle realizovaných akcí 3,0m/m2" | [19 empty] | VV | 2 | 1 | -1 | 0 | ROZPOCET
|  |  | str01*3,0*0,035*0,04 |  |  |  | 0.257 | [15 empty] | VV | 2 | 2 | -1 | 0 | ROZPOCET
|  |  | kr02*0,06*0,04 |  |  |  | 0.132 | [15 empty] | VV | 2 | 2 | -1 | 0 | ROZPOCET
|  | r02 | Mezisoučet |  |  |  | 0.389 | [15 empty] | VV | 2 | 3 | -1 | 0 | ROZPOCET
|  |  | "+10% prořez" | [19 empty] | VV | 2 | 1 | -1 | 0 | ROZPOCET
|  |  | r02*0,1 |  |  |  | 0.039 | [15 empty] | VV | 2 | 2 | -1 | 0 | ROZPOCET
|  |  | Součet |  |  |  | 0.428 | [15 empty] | VV | 2 | 4 | -1 | 1 | ROZPOCET
80 | K | 762395000 | Spojovací prostředky pro montáž krovu, bednění, laťování, světlíky, klíny |  |  | m3 | 0.389 |  |  | 0 |  | CS ÚRS 2013 01 |  |  | základní |  |  | 0.02431 | 0.0094566 | 0 | 0 | 16 | K | 2 |  |  |  | ROZPOCET | [5 empty] | 0 | 0 | 0 | 0 | 0 | 1 | 0 | 16 | -1248528269
|  |  | Spojovací prostředky pro montáž krovu, bednění, laťování, světlíky, klíny | [19 empty] | PP | 2
|  |  | r02 |  |  |  | 0.389 | [15 empty] | VV | 2 | 2 | -1 | 0 | ROZPOCET
|  |  | Součet |  |  |  | 0.389 | [15 empty] | VV | 2 | 4 | -1 | 1 | ROZPOCET
81 | K | 762842211 | Montáž podbíjení střech šikmých vnějšího přesahu š přes 0,8 m z hrubých prken na sraz |  |  | m2 | 27.6 |  |  | 0 |  | CS ÚRS 2013 01 |  |  | základní |  |  | 0 | 0 | 0 | 0 | 16 | K | 2 |  |  |  | ROZPOCET | [5 empty] | 0 | 0 | 0 | 0 | 0 | 1 | 0 | 16 | -1563184001
|  |  | Montáž podbíjení střech šikmých, vnějšího přesahu šířky přes 0,8 m z hrubých prken na sraz | [19 empty] | PP | 2
|  |  | (aa10+bb10+0,4*2)*2 |  |  |  | 27.6 | [15 empty] | VV | 2 | 2 | -1 | 0 | ROZPOCET
|  | pdb1 | Součet |  |  |  | 27.6 | [15 empty] | VV | 2 | 4 | -1 | 1 | ROZPOCET
82 | K | 7629021 | Montáž střešní konstrukce v do 10 m z příhradových vazníků konstrukční délky do 9 m |  |  | m2 | 53.04 |  |  | 0 |  |  |  |  | základní |  |  | 0 | 0 | 0 | 0 | 16 | K | 2 |  |  |  | ROZPOCET | [5 empty] | 0 | 0 | 0 | 0 | 0 | 1 | 0 | 16 | 1118206526
|  |  | Montáž dřevostaveb střešní konstrukce v do 10 m z příhradových vazníků konstrukční délky do 12,5 m | [19 empty] | PP | 2
|  |  | (aa10+0,4*2)*(bb10+0,4*2) |  |  |  | 53.04 | [15 empty] | VV | 2 | 2 | -1 | 0 | ROZPOCET
|  | str | Součet |  |  |  | 53.04 | [15 empty] | VV | 2 | 4 | -1 | 1 | ROZPOCET
83 | M | pc03 | vstupní brána 3500/1800mm,2křídla,vč.sloupků,,výplň uzavřený profil,výplň pletivo 50/50mm,žárově zinkované s PVC povlakem,vč.uzamykatelnou kladkou |  |  | kpl | 53.04 |  |  | 0 |  |  |  |  | základní |  |  | 0 | 0 | 0 | 0 | 32 | M | 2 |  |  |  | ROZPOCET | [5 empty] | 0 | 0 | 0 | 0 | 0 | 1 | 0 | 16 | -900570131
|  |  | vstupní brána,výplň uzavřený profil 40/40/3,výplň drát pr.5mm,žárově zinkované,vč.vlož.zámku,kliky,štítků | [19 empty] | PP | 2
|  |  | str |  |  |  | 53.04 | [15 empty] | VV | 2 | 2 | -1 | 0 | ROZPOCET
|  |  | Součet |  |  |  | 53.04 | [15 empty] | VV | 2 | 4 | -1 | 1 | ROZPOCET
84 | K | 998762102 | Přesun hmot tonážní pro kce tesařské v objektech v do 12 m |  |  | t | 0.246 |  |  | 0 |  | CS ÚRS 2013 01 |  |  | základní |  |  | 0 | 0 | 0 | 0 | 16 | K | 2 |  |  |  | ROZPOCET | [5 empty] | 0 | 0 | 0 | 0 | 0 | 1 | 0 | 16 | -466376599
|  |  | Přesun hmot pro konstrukce tesařské stanovený z hmotnosti přesunovaného materiálu vodorovná dopravní vzdálenost do 50 m v objektech výšky do 12 m | [19 empty] | PP | 2
| 763 - Montované konstrukce – dřevostavby, sádrokartony | [8 empty] | 0 | [6 empty] | 0 |  | 0.39959 |  | 0 | 2 | D | 1 |  |  |  | ROZPOCET | [11 empty] | 0
85 | K | 763131411 | SDK podhled desky 1xA 12,5 bez TI dvouvrstvá spodní kce profil CD+UD |  |  | m2 | 31.334 |  |  | 0 |  | CS ÚRS 2013 01 |  |  | základní |  |  | 0.01244 | 0.38979 | 0 | 0 | 16 | K | 2 |  |  |  | ROZPOCET | [5 empty] | 0 | 0 | 0 | 0 | 0 | 1 | 0 | 16 | 1364299302
|  |  | SDK podhled desky 1xA 12,5 bez TI dvouvrstvá spodní kce profil CD+UD | [19 empty] | PP | 2
|  |  | (aa10-0,44*2)*(bb10-0,44*2) |  |  |  | 31.334 | [15 empty] | VV | 2 | 2 | -1 | 0 | ROZPOCET
|  | sdk50 | Součet |  |  |  | 31.334 | [15 empty] | VV | 2 | 4 | -1 | 1 | ROZPOCET
86 | K | 763131714 | SDK podhled základní penetrační nátěr |  |  | m2 | 31.334 |  |  | 0 |  | CS ÚRS 2013 01 |  |  | základní |  |  | 0.0001 | 0.0031334 | 0 | 0 | 16 | K | 2 |  |  |  | ROZPOCET | [5 empty] | 0 | 0 | 0 | 0 | 0 | 1 | 0 | 16 | 616712245
|  |  | Podhled ze sádrokartonových desek ostatní práce a konstrukce na podhledech ze sádrokartonových desek základní penetrační nátěr | [19 empty] | PP | 2
|  |  | sdk50 |  |  |  | 31.334 | [15 empty] | VV | 2 | 2 | -1 | 1 | ROZPOCET
87 | K | 763131751 | Montáž parotěsné zábrany do SDK podhledu |  |  | m2 | 31.334 |  |  | 0 |  | CS ÚRS 2013 01 |  |  | základní |  |  | 0 | 0 | 0 | 0 | 16 | K | 2 |  |  |  | ROZPOCET | [5 empty] | 0 | 0 | 0 | 0 | 0 | 1 | 0 | 16 | -1207671665
|  |  | Podhled ze sádrokartonových desek ostatní práce a konstrukce na podhledech ze sádrokartonových desek montáž parotěsné zábrany | [19 empty] | PP | 2
|  |  | sdk50 |  |  |  | 31.334 | [15 empty] | VV | 2 | 2 | -1 | 0 | ROZPOCET
|  | sdk60 | Součet |  |  |  | 31.334 | [15 empty] | VV | 2 | 4 | -1 | 1 | ROZPOCET
88 | M | 283292290 | parotěsná fólie |  |  | m2 | 39.168 |  |  | 0 |  |  |  |  | základní |  |  | 0.00017 | 0.0066586 | 0 | 0 | 32 | M | 2 |  |  |  | ROZPOCET | [5 empty] | 0 | 0 | 0 | 0 | 0 | 1 | 0 | 16 | -5796176
|  |  | parotěsná fólie (r.v.G+H Isover Difunorm Vario balení 60 m2) | [19 empty] | PP | 2
|  |  | "+25% na přesahy" | [19 empty] | VV | 2 | 1 | -1 | 0 | ROZPOCET
|  |  | sdk60*1,25 |  |  |  | 39.168 | [15 empty] | VV | 2 | 2 | -1 | 1 | ROZPOCET
89 | K | 763131752 | Montáž jedné vrstvy tepelné izolace do SDK podhledu |  |  | m2 | 31.334 |  |  | 0 |  | CS ÚRS 2013 01 |  |  | základní |  |  | 0 | 0 | 0 | 0 | 16 | K | 2 |  |  |  | ROZPOCET | [5 empty] | 0 | 0 | 0 | 0 | 0 | 1 | 0 | 16 | -1968752680
|  |  | Podhled ze sádrokartonových desek ostatní práce a konstrukce na podhledech ze sádrokartonových desek montáž jedné vrstvy tepelné izolace | [19 empty] | PP | 2
|  |  | sdk50 |  |  |  | 31.334 | [15 empty] | VV | 2 | 2 | -1 | 0 | ROZPOCET
|  | sdk61 | Součet |  |  |  | 31.334 | [15 empty] | VV | 2 | 4 | -1 | 1 | ROZPOCET
90 | M | 63155110 | minerální vlna |  |  | m3 | 5.753 |  |  | 0 |  |  |  |  | základní |  |  | 0 | 0 | 0 | 0 | 32 | M | 2 |  |  |  | ROZPOCET | [5 empty] | 0 | 0 | 0 | 0 | 0 | 1 | 0 | 16 | -844452306
|  |  | deska izolační minerální (r.v.AIRROCK LD) | [19 empty] | PP | 2
|  |  | "tl.180mm" | [19 empty] | VV | 2 | 1 | -1 | 0 | ROZPOCET
|  |  | sdk61*0,18*1,02 |  |  |  | 5.753 | [15 empty] | VV | 2 | 2 | -1 | 0 | ROZPOCET
|  |  | Součet |  |  |  | 5.753 | [15 empty] | VV | 2 | 4 | -1 | 1 | ROZPOCET
91 | K | 998763301 | Přesun hmot tonážní pro sádrokartonové konstrukce v objektech v do 6 m |  |  | t | 0.4 |  |  | 0 |  | CS ÚRS 2013 01 |  |  | základní |  |  | 0 | 0 | 0 | 0 | 16 | K | 2 |  |  |  | ROZPOCET | [5 empty] | 0 | 0 | 0 | 0 | 0 | 1 | 0 | 16 | 1116241990
|  |  | Přesun hmot pro konstrukce montované z desek sádrokartonových, sádrovláknitých, cementovláknitých nebo cementových stanovený z hmotnosti přesunovaného materiálu vodorovná dopravní vzdálenost do 50 m v objektech výšky do 6 m | [19 empty] | PP | 2
| 764 - Konstrukce klempířské | [8 empty] | 0 | [6 empty] | 0 |  | 0.50875 |  | 0 | 2 | D | 1 |  |  |  | ROZPOCET | [11 empty] | 0
92 | K | 764171101 | Krytina LINDAB TOPLINE tašková tabule LPA Polyester do 30° |  |  | m2 | 61.245 |  |  | 0 |  | CS ÚRS 2013 01 |  |  | základní |  |  | 0.0055 | 0.33685 | 0 | 0 | 16 | K | 2 |  |  |  | ROZPOCET | [5 empty] | 0 | 0 | 0 | 0 | 0 | 1 | 0 | 16 | 851462845
|  |  | Krytina tašková tabule LPA Polyester do 30° | [19 empty] | PP | 2
|  |  | str01 |  |  |  | 61.245 | [15 empty] | VV | 2 | 2 | -1 | 0 | ROZPOCET
|  |  | Součet |  |  |  | 61.245 | [15 empty] | VV | 2 | 4 | -1 | 1 | ROZPOCET
93 | K | 764171241 | Krytina LINDAB TOPLINE tašková tabule - úžlabí nebo nároží do 30° |  |  | m | 20 |  |  | 0 |  | CS ÚRS 2013 01 |  |  | základní |  |  | 0 | 0 | 0 | 0 | 16 | K | 2 |  |  |  | ROZPOCET | [5 empty] | 0 | 0 | 0 | 0 | 0 | 1 | 0 | 16 | 551201092
|  |  | Krytina tašková tabule - úžlabí nebo nároží do 30° | [19 empty] | PP | 2
|  |  | "nároží" | [19 empty] | VV | 2 | 1 | -1 | 0 | ROZPOCET
|  |  | 21,0-1,0 |  |  |  | 20 | [15 empty] | VV | 2 | 2 | -1 | 0 | ROZPOCET
|  |  | Součet |  |  |  | 20 | [15 empty] | VV | 2 | 4 | -1 | 1 | ROZPOCET
94 | K | 764171254 | LINDAB TOPLINE tašková tabule - hřeben NTP Polyester do 30° |  |  | m | 1 |  |  | 0 |  | CS ÚRS 2013 01 |  |  | základní |  |  | 0.00092 | 0.00092 | 0 | 0 | 16 | K | 2 |  |  |  | ROZPOCET | [5 empty] | 0 | 0 | 0 | 0 | 0 | 1 | 0 | 16 | -299601605
|  |  | tašková tabule - hřeben NTP Polyester do 30° | [19 empty] | PP | 2
|  |  | 1,0 |  |  |  | 1 | [15 empty] | VV | 2 | 2 | -1 | 0 | ROZPOCET
|  |  | Součet |  |  |  | 1 | [15 empty] | VV | 2 | 4 | -1 | 1 | ROZPOCET
95 | K | 764171279 | Krytina tašková tabule - lemování trub D do 300 mm,Pz plech s upraveným povrchem |  |  | m2 | 1 |  |  | 0 |  |  |  |  | základní |  |  | 0.00372 | 0.00372 | 0 | 0 | 16 | K | 2 |  |  |  | ROZPOCET | [5 empty] | 0 | 0 | 0 | 0 | 0 | 1 | 0 | 16 | 2030819964
|  |  | Krytina tašková tabule - lemování trub D do 300 mm,Pz plech s upraveným povrchem | [19 empty] | PP | 2
|  |  | viz. F.SO.04.F.01.08 | [19 empty] | VV | 2 | 1 | -1 | 0 | ROZPOCET
|  |  | 1 |  |  |  | 1 | [15 empty] | VV | 2 | 2 | -1 | 1 | ROZPOCET
96 | K | 764721113 | Oplechování říms Lindab rš 200 mm |  |  | m | 30 |  |  | 0 |  | CS ÚRS 2013 01 |  |  | základní |  |  | 0.00165 | 0.0495 | 0 | 0 | 16 | K | 2 |  |  |  | ROZPOCET | [5 empty] | 0 | 0 | 0 | 0 | 0 | 1 | 0 | 16 | 1774744159
|  |  | Oplechování říms rš 200 mm | [19 empty] | PP | 2
|  |  | viz. F.SO.04.F.01.08 | [19 empty] | VV | 2 | 1 | -1 | 0 | ROZPOCET
|  |  | 30 |  |  |  | 30 | [15 empty] | VV | 2 | 2 | -1 | 1 | ROZPOCET
97 | K | 764721114 | Oplechování říms Lindab rš 250 mm |  |  | m | 30 |  |  | 0 |  | CS ÚRS 2013 01 |  |  | základní |  |  | 0.0021 | 0.063 | 0 | 0 | 16 | K | 2 |  |  |  | ROZPOCET | [5 empty] | 0 | 0 | 0 | 0 | 0 | 1 | 0 | 16 | 395222823
|  |  | Oplechování říms rš 250 mm | [19 empty] | PP | 2
|  |  | viz. F.SO.04.F.01.08 | [19 empty] | VV | 2 | 1 | -1 | 0 | ROZPOCET
|  |  | 30 |  |  |  | 30 | [15 empty] | VV | 2 | 2 | -1 | 1 | ROZPOCET
98 | K | 764751112 | Odpadní trouby Lindab kruhové rovné SROR D 100 mm |  |  | m | 7 |  |  | 0 |  | CS ÚRS 2013 01 |  |  | základní |  |  | 0.00172 | 0.01204 | 0 | 0 | 16 | K | 2 |  |  |  | ROZPOCET | [5 empty] | 0 | 0 | 0 | 0 | 0 | 1 | 0 | 16 | 1383890542
|  |  | Odpadní trouby kruhové rovné SROR D 100 mm | [19 empty] | PP | 2
|  |  | 7,0 |  |  |  | 7 | [15 empty] | VV | 2 | 2 | -1 | 0 | ROZPOCET
|  |  | Součet |  |  |  | 7 | [15 empty] | VV | 2 | 4 | -1 | 1 | ROZPOCET
99 | K | 764751132 | Odpadní trouby Lindab koleno BK D 100 mm |  |  | kus | 4 |  |  | 0 |  | CS ÚRS 2013 01 |  |  | základní |  |  | 0.00038 | 0.00152 | 0 | 0 | 16 | K | 2 |  |  |  | ROZPOCET | [5 empty] | 0 | 0 | 0 | 0 | 0 | 1 | 0 | 16 | -48641330
|  |  | Odpadní trouby koleno BK D 100 mm | [19 empty] | PP | 2
|  |  | viz. F.SO.04.F.01.08 | [19 empty] | VV | 2 | 1 | -1 | 0 | ROZPOCET
|  |  | 4 |  |  |  | 4 | [15 empty] | VV | 2 | 2 | -1 | 1 | ROZPOCET
100 | K | 764761121R01 | Žlaby podokapní půlkruhové d 125mms háky vč.rohů,spojek,Pz plech s upraveným povrchem |  |  | m | 30 |  |  | 0 |  |  |  |  | základní |  |  | 0.00136 | 0.0408 | 0 | 0 | 16 | K | 2 |  |  |  | ROZPOCET | [5 empty] | 0 | 0 | 0 | 0 | 0 | 1 | 0 | 16 | -110519705
|  |  | Žlaby podokapní půlkruhové d 125mms háky vč.rohů,spojek,Pz plech s upraveným povrchem | [19 empty] | PP | 2
|  |  | 30,0 |  |  |  | 30 | [15 empty] | VV | 2 | 2 | -1 | 0 | ROZPOCET
|  |  | Součet |  |  |  | 30 | [15 empty] | VV | 2 | 4 | -1 | 1 | ROZPOCET
101 | K | 764761231 | Žlaby Lindab kotlík SOK k půlkruhovým žlabům velikost 125 mm |  |  | kus | 2 |  |  | 0 |  | CS ÚRS 2013 01 |  |  | základní |  |  | 0.0002 | 0.0004 | 0 | 0 | 16 | K | 2 |  |  |  | ROZPOCET | [5 empty] | 0 | 0 | 0 | 0 | 0 | 1 | 0 | 16 | 456330349
|  |  | Žlaby kotlík SOK k půlkruhovým žlabům velikost 125 mm | [19 empty] | PP | 2
|  |  | viz. F.SO.04.F.01.08 | [19 empty] | VV | 2 | 1 | -1 | 0 | ROZPOCET
|  |  | 2 |  |  |  | 2 | [15 empty] | VV | 2 | 2 | -1 | 1 | ROZPOCET
102 | K | 7647910 | Plastová ochranná větrací mřížka pod krytinu |  |  | m | 30 |  |  | 0 |  |  |  |  | základní |  |  | 0 | 0 | 0 | 0 | 16 | K | 2 |  |  |  | ROZPOCET | [5 empty] | 0 | 0 | 0 | 0 | 0 | 1 | 0 | 16 | 2007204967
|  |  | Plastová ochranná větrací mřížka pod krytinu | [19 empty] | PP | 2
|  |  | viz. F.SO.04.F.01.08 | [19 empty] | VV | 2 | 1 | -1 | 0 | ROZPOCET
|  |  | 30 |  |  |  | 30 | [15 empty] | VV | 2 | 2 | -1 | 1 | ROZPOCET
103 | K | 7647911 | Plastová ochranná větrací mřížka okapu |  |  | m | 30 |  |  | 0 |  |  |  |  | základní |  |  | 0 | 0 | 0 | 0 | 16 | K | 2 |  |  |  | ROZPOCET | [5 empty] | 0 | 0 | 0 | 0 | 0 | 1 | 0 | 16 | -675442772
|  |  | Plastová ochranná větrací mřížka okapu | [19 empty] | PP | 2
|  |  | viz. F.SO.04.F.01.08 | [19 empty] | VV | 2 | 1 | -1 | 0 | ROZPOCET
|  |  | 30 |  |  |  | 30 | [15 empty] | VV | 2 | 2 | -1 | 1 | ROZPOCET
104 | K | 7647920R01 | Střešní samotahová ventilační turbína DN 300mm |  |  | kpl | 1 |  |  | 0 |  |  |  |  | základní |  |  | 0 | 0 | 0 | 0 | 16 | K | 2 |  |  |  | ROZPOCET | [5 empty] | 0 | 0 | 0 | 0 | 0 | 1 | 0 | 16 | -1966941224
|  |  | Střešní samotahová ventilační turbína DN 200mm | [19 empty] | PP | 2
|  |  | viz. F.SO.04.F.01.08 | [19 empty] | VV | 2 | 1 | -1 | 0 | ROZPOCET
|  |  | 1 |  |  |  | 1 | [15 empty] | VV | 2 | 2 | -1 | 1 | ROZPOCET
105 | K | 998764101 | Přesun hmot tonážní pro konstrukce klempířské v objektech v do 6 m |  |  | t | 0.509 |  |  | 0 |  | CS ÚRS 2013 01 |  |  | základní |  |  | 0 | 0 | 0 | 0 | 16 | K | 2 |  |  |  | ROZPOCET | [5 empty] | 0 | 0 | 0 | 0 | 0 | 1 | 0 | 16 | 830402275
|  |  | Přesun hmot pro konstrukce klempířské stanovený z hmotnosti přesunovaného materiálu vodorovná dopravní vzdálenost do 50 m v objektech výšky do 6 m | [19 empty] | PP | 2
| 765 - Konstrukce pokrývačské | [8 empty] | 0 | [6 empty] | 0 |  | 0.0084518 |  | 0 | 2 | D | 1 |  |  |  | ROZPOCET | [11 empty] | 0
106 | K | 765191011 | Montáž pojistné hydroizolační fólie kladené ve sklonu do 30° volně na krokve |  |  | m2 | 61.245 |  |  | 0 |  | CS ÚRS 2013 01 |  |  | základní |  |  | 0 | 0 | 0 | 0 | 16 | K | 2 |  |  |  | ROZPOCET | [5 empty] | 0 | 0 | 0 | 0 | 0 | 1 | 0 | 16 | -477538634
|  |  | Montáž pojistné hydroizolační fólie kladené ve sklonu do 30° volně na krokve | [19 empty] | PP | 2
|  |  | str01 |  |  |  | 61.245 | [15 empty] | VV | 2 | 2 | -1 | 0 | ROZPOCET
|  |  | Součet |  |  |  | 61.245 | [15 empty] | VV | 2 | 4 | -1 | 1 | ROZPOCET
107 | M | 28329299 | difuzní folie (prostup vodních par 1200g/m2/24hod) |  |  | m2 | 70.432 |  |  | 0 |  |  |  |  | základní |  |  | 0.00012 | 0.0084518 | 0 | 0 | 32 | M | 2 |  |  |  | ROZPOCET | [5 empty] | 0 | 0 | 0 | 0 | 0 | 1 | 0 | 16 | 2118468044
|  |  | difuzní folie (prostup vodních par 1200g/m2/24hod) | [19 empty] | PP | 2
|  |  | str01*1,15 |  |  |  | 70.432 | [15 empty] | VV | 2 | 2 | -1 | 0 | ROZPOCET
|  |  | Součet |  |  |  | 70.432 | [15 empty] | VV | 2 | 4 | -1 | 1 | ROZPOCET
108 | K | 998765101 | Přesun hmot tonážní pro krytiny skládané v objektech v do 6 m |  |  | t | 0.008 |  |  | 0 |  | CS ÚRS 2013 01 |  |  | základní |  |  | 0 | 0 | 0 | 0 | 16 | K | 2 |  |  |  | ROZPOCET | [5 empty] | 0 | 0 | 0 | 0 | 0 | 1 | 0 | 16 | -682511490
|  |  | Přesun hmot pro krytiny skládané stanovený z hmotnosti přesunovaného materiálu vodorovná dopravní vzdálenost do 50 m na objektech výšky do 6m | [19 empty] | PP | 2
| 767 - Konstrukce zámečnické | [8 empty] | 0 | [6 empty] | 0 |  | 0.00012 |  | 0 | 2 | D | 1 |  |  |  | ROZPOCET | [11 empty] | 0
109 | K | 767011 | Dveře vnější ocelové,plné,2křídlé,protihlukové,protipožární,1300/2070mm,vč.zárubně,barva hnědooranžová |  |  | kpl | 1 |  |  | 0 |  |  |  |  | základní |  |  | 0 | 0 | 0 | 0 | 16 | K | 2 |  |  |  | ROZPOCET | [5 empty] | 0 | 0 | 0 | 0 | 0 | 1 | 0 | 16 | -2109265090
|  |  | Dveře vnější ocelové,plné,2křídlé,protihlukové,protipožární,1300/2070mm,vč.zárubně,barva hnědooranžová | [19 empty] | PP | 2
|  |  | 1,3*2,07*1 |  |  |  | 2.691 | [15 empty] | VV | 2 | 2 | -1 | 0 | ROZPOCET
|  | d2 | Součet |  |  |  | 2.691 | [15 empty] | VV | 2 | 4 | -1 | 0 | ROZPOCET
|  |  | 1 |  |  |  | 1 | [15 empty] | VV | 2 | 2 | -1 | 0 | ROZPOCET
|  |  | Součet |  |  |  | 1 | [15 empty] | VV | 2 | 4 | -1 | 1 | ROZPOCET
110 | K | 767400 | PHP práškový 6kg |  |  | kpl | 1 |  |  | 0 |  |  |  |  | základní |  |  | 0 | 0 | 0 | 0 | 16 | K | 2 |  |  |  | ROZPOCET | [5 empty] | 0 | 0 | 0 | 0 | 0 | 1 | 0 | 16 | 1814689511
|  |  | PHP práškový 6kg | [19 empty] | PP | 2
111 | K | 76783319 | Montáž žebříků |  |  | m | 2.4 |  |  | 0 |  |  |  |  | základní |  |  | 5e-05 | 0.00012 | 0 | 0 | 16 | K | 2 |  |  |  | ROZPOCET | [5 empty] | 0 | 0 | 0 | 0 | 0 | 1 | 0 | 16 | 1572206964
|  |  | Montáž žebříků | [19 empty] | PP | 2
|  |  | 0,6+1,8 |  |  |  | 2.4 | [15 empty] | VV | 2 | 2 | -1 | 0 | ROZPOCET
|  |  | Součet |  |  |  | 2.4 | [15 empty] | VV | 2 | 4 | -1 | 1 | ROZPOCET
112 | M | pc76701 | žebřík z kompozitních materiálů,š.400mm |  |  | m | 2.4 |  |  | 0 |  |  |  |  | základní |  |  | 0 | 0 | 0 | 0 | 32 | M | 2 |  |  |  | ROZPOCET | [5 empty] | 0 | 0 | 0 | 0 | 0 | 1 | 0 | 16 | -683736825
|  |  | žebřík z kompozitních materiálů,š.400mm | [19 empty] | PP | 2
|  |  | viz. F.SO.04.F.01.08 | [19 empty] | VV | 2 | 1 | -1 | 0 | ROZPOCET
|  |  | 2,4 |  |  |  | 2.4 | [15 empty] | VV | 2 | 2 | -1 | 1 | ROZPOCET
113 | K | 998767101 | Přesun hmot tonážní pro zámečnické konstrukce v objektech v do 6 m |  |  | t | 0 |  |  | 0 |  | CS ÚRS 2013 01 |  |  | základní |  |  | 0 | 0 | 0 | 0 | 16 | K | 2 |  |  |  | ROZPOCET | [5 empty] | 0 | 0 | 0 | 0 | 0 | 1 | 0 | 16 | -721736518
|  |  | Přesun hmot pro zámečnické konstrukce stanovený z hmotnosti přesunovaného materiálu vodorovná dopravní vzdálenost do 50 m v objektech výšky do 6 m | [19 empty] | PP | 2
| 771 - Podlahy z dlaždic | [8 empty] | 0 | [6 empty] | 0 |  | 0.79582 |  | 0 | 2 | D | 1 |  |  |  | ROZPOCET | [11 empty] | 0
114 | K | 771474113 | Montáž soklíků z dlaždic keramických rovných flexibilní lepidlo v do 120 mm |  |  | m | 16.18 |  |  | 0 |  | CS ÚRS 2013 01 |  |  | základní |  |  | 0.00062 | 0.010032 | 0 | 0 | 16 | K | 2 |  |  |  | ROZPOCET | [5 empty] | 0 | 0 | 0 | 0 | 0 | 1 | 0 | 16 | -1341751963
|  |  | Montáž soklíků z dlaždic keramických rovných flexibilní lepidlo v do 120 mm | [19 empty] | PP | 2
|  |  | ((aa10-0,44*2)+(bb10-0,44*2))*2-4,0-1,5 |  |  |  | 16.98 | [15 empty] | VV | 2 | 2 | -1 | 0 | ROZPOCET
|  |  | -1,3+0,25*2 |  |  |  | -0.8 | [15 empty] | VV | 2 | 2 | -1 | 0 | ROZPOCET
|  | k10 | Součet |  |  |  | 16.18 | [15 empty] | VV | 2 | 4 | -1 | 1 | ROZPOCET
115 | M | 597613120R01 | sokl keramický (tvarovka) v. 80mm |  |  | kus | 59.327 |  |  | 0 |  |  |  |  | základní |  |  | 0.00036 | 0.021358 | 0 | 0 | 32 | M | 2 |  |  |  | ROZPOCET | [5 empty] | 0 | 0 | 0 | 0 | 0 | 1 | 0 | 16 | 775360029
|  |  | sokl keramický (tvarovka) v. 80mm | [19 empty] | PP | 2
|  |  | k10/0,3*1,1 |  |  |  | 59.327 | [15 empty] | VV | 2 | 2 | -1 | 1 | ROZPOCET
116 | K | 771574131 | Montáž podlah keramických režných protiskluzných lepených flexibilním lepidlem do 50 ks/m2 |  |  | m2 | 30.799 |  |  | 0 |  | CS ÚRS 2013 01 |  |  | základní |  |  | 0.00392 | 0.12073 | 0 | 0 | 16 | K | 2 |  |  |  | ROZPOCET | [5 empty] | 0 | 0 | 0 | 0 | 0 | 1 | 0 | 16 | -364966593
|  |  | Montáž podlah keramických režných protiskluzných lepených flexibilním lepidlem do 50 ks/m2 | [19 empty] | PP | 2
|  |  | p2a |  |  |  | 30.799 | [15 empty] | VV | 2 | 2 | -1 | 0 | ROZPOCET
|  | k1 | Mezisoučet |  |  |  | 30.799 | [15 empty] | VV | 2 | 3 | -1 | 0 | ROZPOCET
|  |  | Součet |  |  |  | 30.799 | [15 empty] | VV | 2 | 4 | -1 | 1 | ROZPOCET
117 | M | 5976376 | dlaždice keramická protiskluzná- bude upřesněno investorem |  |  | m2 | 33.879 |  |  | 0 |  |  |  |  | základní |  |  | 0.019 | 0.6437 | 0 | 0 | 32 | M | 2 |  |  |  | ROZPOCET | [5 empty] | 0 | 0 | 0 | 0 | 0 | 1 | 0 | 16 | -604056110
|  |  | dlaždice keramická- bude upřesněno investorem | [19 empty] | PP | 2
|  |  | "+10% ztratné" | [19 empty] | VV | 2 | 1 | -1 | 0 | ROZPOCET
|  |  | k1*1,1 |  |  |  | 33.879 | [15 empty] | VV | 2 | 2 | -1 | 0 | ROZPOCET
|  |  | Součet |  |  |  | 33.879 | [15 empty] | VV | 2 | 4 | -1 | 1 | ROZPOCET
118 | M | 59801 | tmel + spárovací hmota |  |  | m2 | 32.417 |  |  | 0 |  |  |  |  | základní |  |  | 0 | 0 | 0 | 0 | 32 | M | 2 |  |  |  | ROZPOCET | [5 empty] | 0 | 0 | 0 | 0 | 0 | 1 | 0 | 16 | -1990555424
|  |  | tmel + spárovací hmota | [19 empty] | PP | 2
|  |  | k1+k10*0,1 |  |  |  | 32.417 | [15 empty] | VV | 2 | 2 | -1 | 1 | ROZPOCET
119 | K | 998771101 | Přesun hmot tonážní pro podlahy z dlaždic v objektech v do 6 m |  |  | t | 0.796 |  |  | 0 |  | CS ÚRS 2013 01 |  |  | základní |  |  | 0 | 0 | 0 | 0 | 16 | K | 2 |  |  |  | ROZPOCET | [5 empty] | 0 | 0 | 0 | 0 | 0 | 1 | 0 | 16 | 1603188053
|  |  | Přesun hmot pro podlahy z dlaždic stanovený z hmotnosti přesunovaného materiálu vodorovná dopravní vzdálenost do 50 m v objektech výšky do 6 m | [19 empty] | PP | 2
| 783 - Dokončovací práce - nátěry | [8 empty] | 0 | [6 empty] | 0 |  | 0.0052992 |  | 0 | 2 | D | 1 |  |  |  | ROZPOCET | [11 empty] | 0
120 | K | 783726300 | Nátěry syntetické tesařských konstrukcí barva standardní lazurovacím lakem 3x lakování |  |  | m2 | 16.56 |  |  | 0 |  | CS ÚRS 2013 01 |  |  | základní |  |  | 0.00032 | 0.0052992 | 0 | 0 | 16 | K | 2 |  |  |  | ROZPOCET | [5 empty] | 0 | 0 | 0 | 0 | 0 | 1 | 0 | 16 | -479586626
|  |  | Nátěry syntetické tesařských konstrukcí barva standardní lazurovacím lakem 3x lakování | [19 empty] | PP | 2
|  |  | pdb1*(0,2+0,4) |  |  |  | 16.56 | [15 empty] | VV | 2 | 2 | -1 | 0 | ROZPOCET
|  |  | Součet |  |  |  | 16.56 | [15 empty] | VV | 2 | 4 | -1 | 1 | ROZPOCET

## 4.2.1 - SO 04.02.1 Zatrub...
| List obsahuje: |  | 1) Krycí list soupisu |  | 2) Rekapitulace |  |  | 3) Soupis prací |  |  | Zpět na list: |  | Rekapitulace stavby
optimalizováno pro tisk sestav ve formátu A4 - na výšku | [12 empty] | >> skryté sloupce << | [9 empty] | {18B1588E-2836-4288-9C23-24FECB6F7522} | [5 empty] | b1 | 7,27 | 2
[23 empty] | 2 | [5 empty] | xsterk | 3,87 | 2
KRYCÍ LIST SOUPISU | [13 empty] | v --- níže se nacházejí doplnkové a pomocné údaje k sestavám --- v | [8 empty] | False | [5 empty] | xx1 | 31,167 | 2
[29 empty] | xx3 | 3,87 | 2
| Stavba: |  | M12/004 - Skupinový vodovod Holicko | [25 empty] | xxa | 15 | 2
| Objekt: |  | 04 - SO 04 Centrální čerpací stanice | [25 empty] | z1 | 107,792 | 2
| Soupis: |  | 4.2 - SO 04.02 Areál ČS a příjezdová komunikace
| Úroveň 3: |  | 4.2.1 - SO 04.02.1 Zatrubnění stávající vodoteče
| KSO: |  | 827 11
| Místo: |  | východní část okresu Pardubice | [5 empty] | Datum: |  | 13.03.2013
| Zadavatel: | [7 empty] | IČ: |  | 60108631
|  | Vodovody a kanalizace Pardubice a.s., Teplého 2014 | [6 empty] | DIČ: |  | CZ60108631
| Uchazeč: | [7 empty] | IČ: |  | Vyplň údaj
|  | Vyplň údaj | [6 empty] | DIČ: |  | Vyplň údaj
| Projektant: | [7 empty] | IČ: |  | 60113111
|  | Multiaqua s.r.o., Veverkova 1343, Hradec Králové | [6 empty] | DIČ: |  | 60113111
Poznámka:
Rozpočet byl vypracován pomocí cenové soustavy ÚRS Praha, a.s. Neomezený dálkový přístup ke Katalogům ÚRS Praha najdete na adrese http:/www.cs-urs.cz
| Cena bez DPH | [7 empty] | 0
| DPH | základní | 21% | ze | 0 |  |  |  | 0
|  | snížená | 15% | ze | 0 |  |  |  | 0
|  | zákl. přenesená | 21% | ze | 0 |  |  |  | 0
|  | sníž. přenesená | 15% | ze | 0 |  |  |  | 0
|  | nulová | 0% | ze | 0 |  |  |  | 0
| Cena s DPH |  |  | v | CZK |  |  | 0
REKAPITULACE ČLENĚNÍ SOUPISU PRACÍ
Stavba: |  |  | M12/004 - Skupinový vodovod Holicko
Objekt: |  |  | 04 - SO 04 Centrální čerpací stanice
Soupis: |  |  | 4.2 - SO 04.02 Areál ČS a příjezdová komunikace
Úroveň 3: |  |  | 4.2.1 - SO 04.02.1 Zatrubnění stávající vodoteče
Místo: |  |  | východní část okresu Pardubice |  |  |  | Datum: |  | 13.03.2013
Zadavatel: |  |  | Vodovody a kanalizace Pardubice a.s., Teplého 2014 |  |  |  | Projektant: |  | Multiaqua s.r.o., Veverkova 1343, Hradec Králové
Uchazeč: |  |  | Vyplň údaj
Kód dílu - Popis | [9 empty] | Cena celkem [CZK]
Náklady soupisu celkem | [9 empty] | 0 | [13 empty] | -1
| HSV - Práce a dodávky HSV | [8 empty] | 0
| 1 - Zemní práce | [8 empty] | 0
| 2 - Zakládání | [8 empty] | 0
| 3 - Svislé a kompletní konstrukce | [8 empty] | 0
| 4 - Vodorovné konstrukce | [8 empty] | 0
| 8 - Trubní vedení | [8 empty] | 0
| 9 - Ostatní konstrukce a práce-bourání | [8 empty] | 0
| 99 - Přesun hmot | [8 empty] | 0
SOUPIS PRACÍ
Stavba: |  |  | M12/004 - Skupinový vodovod Holicko
Objekt: |  |  | 04 - SO 04 Centrální čerpací stanice
Soupis: |  |  | 4.2 - SO 04.02 Areál ČS a příjezdová komunikace
Úroveň 3: |  |  | 4.2.1 - SO 04.02.1 Zatrubnění stávající vodoteče
Místo: |  |  | východní část okresu Pardubice |  |  |  | Datum: |  | 13.03.2013
Zadavatel: |  |  | Vodovody a kanalizace Pardubice a.s., Teplého 2014 |  |  |  | Projektant: |  | Multiaqua s.r.o., Veverkova 1343, Hradec Králové
Uchazeč: |  |  | Vyplň údaj
PČ | Typ | Kód | Popis |  |  | MJ | Množství | J.cena [CZK] |  | Cena celkem [CZK] |  | Cenová soustava |  | Poznámka | DPH | J. Nh [h] | Nh celkem [h] | J. hmotnost [t] | Hmotnost celkem [t] | J. suť [t] | Suť Celkem [t]
Náklady soupisu celkem | [9 empty] | 0 | [6 empty] | 0 |  | 60.0281 |  | 0 |  | D | -1 | [13 empty] | 0
| HSV - Práce a dodávky HSV | [8 empty] | 0 | [6 empty] | 0 |  | 60.0281 |  | 0 | 1 | D | 0 |  |  |  | ROZPOCET | [9 empty] | 0
| 1 - Zemní práce | [8 empty] | 0 | [6 empty] | 0 |  | 0 |  | 0 | 1 | D | 1 |  |  |  | ROZPOCET | [9 empty] | 0
1 | K | 124203101 | Vykopávky do 1000 m3 pro koryta vodotečí v hornině tř. 3 |  |  | m3 | 31.167 |  |  | 0 |  | CS ÚRS 2013 01 |  |  | základní |  |  | 0 | 0 | 0 | 0 | 4 | K | 2 |  |  |  | ROZPOCET |  |  |  | 0 | 0 | 0 | 0 | 0 | 1 | 0 | 4 | -1748677116
|  |  | Vykopávky do 1000 m3 pro koryta vodotečí v hornině tř. 3 | [19 empty] | PP | 2
|  |  | 0,15*(xxa+1,0*2)*1,72 |  |  |  | 4.386 | [15 empty] | VV | 2 | 2 | -1 | 0 | ROZPOCET
|  |  | 1,54*(xxa+1,0*2)*(4,445+1,72)/2 |  |  |  | 80.7 | [15 empty] | VV | 2 | 2 | -1 | 0 | ROZPOCET
|  |  | -(1,54-0,375)*(xxa+1,0*2)*(4,445+1,0)/2 |  |  |  | -53.919 | [15 empty] | VV | 2 | 2 | -1 | 0 | ROZPOCET
|  | xx1 | Součet |  |  |  | 31.167 | [15 empty] | VV | 2 | 4 | -1 | 1 | ROZPOCET
2 | K | 124203109 | Příplatek k vykopávkám pro koryta vodotečí v hornině tř. 3 za lepivost |  |  | m3 | 31.167 |  |  | 0 |  | CS ÚRS 2013 01 |  |  | základní |  |  | 0 | 0 | 0 | 0 | 4 | K | 2 |  |  |  | ROZPOCET |  |  |  | 0 | 0 | 0 | 0 | 0 | 1 | 0 | 4 | 7833083
|  |  | Vykopávky pro koryta vodotečí s přehozením výkopku na vzdálenost do 3 m nebo s naložením na dopravní prostředek v hornině tř. 3 Příplatek k cenám za lepivost horniny tř. 3 | [19 empty] | PP | 2
|  |  | xx1 |  |  |  | 31.167 | [15 empty] | VV | 2 | 2 | -1 | 0 | ROZPOCET
|  |  | Součet |  |  |  | 31.167 | [15 empty] | VV | 2 | 4 | -1 | 1 | ROZPOCET
3 | K | 129203101 | Čištění otevřených koryt vodotečí š dna do 5 m hl do 2,5 m v hornině tř. 3 |  |  | m3 | 6.536 |  |  | 0 |  | CS ÚRS 2013 01 |  |  | základní |  |  | 0 | 0 | 0 | 0 | 4 | K | 2 |  |  |  | ROZPOCET |  |  |  | 0 | 0 | 0 | 0 | 0 | 1 | 0 | 4 | -1810134749
|  |  | Čištění otevřených koryt vodotečí s přehozením rozpojeného nánosu do 3 m nebo s naložením na dopravní prostředek při šířce původního dna do 5m a hloubce koryta do 2,5 m v hornině tř. 3 | [19 empty] | PP | 2
|  |  | 0,2*(xxa+2,0*2)*1,72 |  |  |  | 6.536 | [15 empty] | VV | 2 | 2 | -1 | 0 | ROZPOCET
|  |  | Součet |  |  |  | 6.536 | [15 empty] | VV | 2 | 4 | -1 | 1 | ROZPOCET
4 | K | 131201102 | Hloubení jam nezapažených v hornině tř. 3 objemu do 1000 m3 |  |  | m3 | 3.87 |  |  | 0 |  | CS ÚRS 2013 01 |  |  | základní |  |  | 0 | 0 | 0 | 0 | 4 | K | 2 |  |  |  | ROZPOCET |  |  |  | 0 | 0 | 0 | 0 | 0 | 1 | 0 | 4 | 160877075
|  |  | Hloubení jam nezapažených v hornině tř. 3 objemu do 1000 m3 | [19 empty] | PP | 2
|  |  | "pro drenáž" | [19 empty] | VV | 2 | 1 | -1 | 0 | ROZPOCET
|  |  | xsterk |  |  |  | 3.87 | [15 empty] | VV | 2 | 2 | -1 | 0 | ROZPOCET
|  | xx3 | Mezisoučet |  |  |  | 3.87 | [15 empty] | VV | 2 | 3 | -1 | 0 | ROZPOCET
|  |  | Součet |  |  |  | 3.87 | [15 empty] | VV | 2 | 4 | -1 | 1 | ROZPOCET
5 | K | 131201109 | Příplatek za lepivost u hloubení jam nezapažených v hornině tř. 3 |  |  | m3 | 3.87 |  |  | 0 |  | CS ÚRS 2013 01 |  |  | základní |  |  | 0 | 0 | 0 | 0 | 4 | K | 2 |  |  |  | ROZPOCET |  |  |  | 0 | 0 | 0 | 0 | 0 | 1 | 0 | 4 | -751073005
|  |  | Příplatek za lepivost u hloubení jam nezapažených v hornině tř. 3 | [19 empty] | PP | 2
|  |  | xx3 |  |  |  | 3.87 | [15 empty] | VV | 2 | 2 | -1 | 1 | ROZPOCET
6 | K | 161101103 | Svislé přemístění výkopku z horniny tř. 1 až 4 hl výkopu do 6 m |  |  | m3 | 35.037 |  |  | 0 |  | CS ÚRS 2013 01 |  |  | základní |  |  | 0 | 0 | 0 | 0 | 4 | K | 2 |  |  |  | ROZPOCET |  |  |  | 0 | 0 | 0 | 0 | 0 | 1 | 0 | 4 | -98718769
|  |  | Svislé přemístění výkopku z horniny tř. 1 až 4 hl výkopu do 6 m | [19 empty] | PP | 2
|  |  | xx1+xx3 |  |  |  | 35.037 | [15 empty] | VV | 2 | 2 | -1 | 0 | ROZPOCET
|  |  | Součet |  |  |  | 35.037 | [15 empty] | VV | 2 | 4 | -1 | 1 | ROZPOCET
7 | K | 162201102 | Vodorovné přemístění do 50 m výkopku/sypaniny z horniny tř. 1 až 4 |  |  | m3 | 142.829 |  |  | 0 |  | CS ÚRS 2013 01 |  |  | základní |  |  | 0 | 0 | 0 | 0 | 4 | K | 2 |  |  |  | ROZPOCET |  |  |  | 0 | 0 | 0 | 0 | 0 | 1 | 0 | 4 | -325606305
|  |  | Vodorovné přemístění do 50 m výkopku/sypaniny z horniny tř. 1 až 4 | [19 empty] | PP | 2
|  |  | xx1+xx3+z1 |  |  |  | 142.829 | [15 empty] | VV | 2 | 2 | -1 | 0 | ROZPOCET
|  |  | Součet |  |  |  | 142.829 | [15 empty] | VV | 2 | 4 | -1 | 1 | ROZPOCET
8 | K | 167101102 | Nakládání výkopku z hornin tř. 1 až 4 přes 100 m3 |  |  | m3 | 107.792 |  |  | 0 |  | CS ÚRS 2013 01 |  |  | základní |  |  | 0 | 0 | 0 | 0 | 4 | K | 2 |  |  |  | ROZPOCET |  |  |  | 0 | 0 | 0 | 0 | 0 | 1 | 0 | 4 | 935444023
|  |  | Nakládání výkopku z hornin tř. 1 až 4 přes 100 m3 | [19 empty] | PP | 2
|  |  | z1 |  |  |  | 107.792 | [15 empty] | VV | 2 | 2 | -1 | 0 | ROZPOCET
|  |  | Součet |  |  |  | 107.792 | [15 empty] | VV | 2 | 4 | -1 | 1 | ROZPOCET
9 | K | 174101103 | Zásyp zářezů pro podzemní vedení sypaninou se zhutněním |  |  | m3 | 107.792 |  |  | 0 |  | CS ÚRS 2013 01 |  |  | základní |  |  | 0 | 0 | 0 | 0 | 4 | K | 2 |  |  |  | ROZPOCET |  |  |  | 0 | 0 | 0 | 0 | 0 | 1 | 0 | 4 | -980265704
|  |  | Zásyp zářezů pro podzemní vedení sypaninou se zhutněním | [19 empty] | PP | 2
|  |  | "zemina získaná při stavbě" | [19 empty] | VV | 2 | 1 | -1 | 0 | ROZPOCET
|  |  | "zásyp na úroveň PT" | [19 empty] | VV | 2 | 1 | -1 | 0 | ROZPOCET
|  |  | xx1 |  |  |  | 31.167 | [15 empty] | VV | 2 | 2 | -1 | 0 | ROZPOCET
|  |  | "zásyp na úroveň UT" | [19 empty] | VV | 2 | 1 | -1 | 0 | ROZPOCET
|  |  | (233,065-232,815)*(xxa-0,4*2)*7,9 |  |  |  | 28.045 | [15 empty] | VV | 2 | 2 | -1 | 0 | ROZPOCET
|  |  | (233,895-233,065)*(12,5+1,22/2*2)*7,9 |  |  |  | 89.962 | [15 empty] | VV | 2 | 2 | -1 | 0 | ROZPOCET
|  |  | "odpočet" | [19 empty] | VV | 2 | 1 | -1 | 0 | ROZPOCET
|  |  | -3,14*(1,32/2)^2*xxa |  |  |  | -20.517 | [15 empty] | VV | 2 | 2 | -1 | 0 | ROZPOCET
|  |  | "podkladní kce" | [19 empty] | VV | 2 | 1 | -1 | 0 | ROZPOCET
|  |  | -0,2*xxa*1,32 |  |  |  | -3.96 | [15 empty] | VV | 2 | 2 | -1 | 0 | ROZPOCET
|  |  | -0,1*xxa*1,72 |  |  |  | -2.58 | [15 empty] | VV | 2 | 2 | -1 | 0 | ROZPOCET
|  |  | "komunikace" | [19 empty] | VV | 2 | 1 | -1 | 0 | ROZPOCET
|  |  | -0,34*(4,0+4,0/3)*7,9 |  |  |  | -14.325 | [15 empty] | VV | 2 | 2 | -1 | 0 | ROZPOCET
|  | z1 | Mezisoučet |  |  |  | 107.792 | [15 empty] | VV | 2 | 3 | -1 | 0 | ROZPOCET
|  |  | Součet |  |  |  | 107.792 | [15 empty] | VV | 2 | 4 | -1 | 1 | ROZPOCET
10 | K | 182101101 | Svahování v zářezech v hornině tř. 1 až 4 |  |  | m2 | 19.276 |  |  | 0 |  | CS ÚRS 2013 01 |  |  | základní |  |  | 0 | 0 | 0 | 0 | 4 | K | 2 |  |  |  | ROZPOCET |  |  |  | 0 | 0 | 0 | 0 | 0 | 1 | 0 | 4 | -1364427562
|  |  | Svahování v zářezech v hornině tř. 1 až 4 | [19 empty] | PP | 2
|  |  | 1,22*7,9*2 |  |  |  | 19.276 | [15 empty] | VV | 2 | 2 | -1 | 0 | ROZPOCET
|  |  | Součet |  |  |  | 19.276 | [15 empty] | VV | 2 | 4 | -1 | 1 | ROZPOCET
| 2 - Zakládání | [8 empty] | 0 | [6 empty] | 0 |  | 3.7512 |  | 0 | 1 | D | 1 |  |  |  | ROZPOCET | [9 empty] | 0
11 | K | 212752213 | Trativod z drenážních trubek plastových flexibilních D do 160 mm včetně lože otevřený výkop |  |  | m | 15 |  |  | 0 |  | CS ÚRS 2013 01 |  |  | základní |  |  | 0.23058 | 3.4587 | 0 | 0 | 4 | K | 2 |  |  |  | ROZPOCET |  |  |  | 0 | 0 | 0 | 0 | 0 | 1 | 0 | 4 | 932764486
|  |  | Trativody z drenážních trubek se zřízením štěrkopískového lože pod trubky a s jejich obsypem v průměrném celkovém množství do 0,15 m3/m v otevřeném výkopu z trubek plastových flexibilních D přes 100 do 160 mm | [19 empty] | PP | 2
|  |  | 15,0 |  |  |  | 15 | [15 empty] | VV | 2 | 2 | -1 | 1 | ROZPOCET
12 | K | 23395419 | Zajímkování stavební jámy po dobu výstavby |  |  | m2 | 4.875 |  |  | 0 |  |  |  |  | základní |  |  | 0.06 | 0.2925 | 0 | 0 | 4 | K | 2 |  |  |  | ROZPOCET |  |  |  | 0 | 0 | 0 | 0 | 0 | 1 | 0 | 4 | -1457437755
|  |  | Zajímkování stavební jámy po dobu výstavby | [19 empty] | PP | 2
|  |  | 1,5*(1,5+5,0)/2 |  |  |  | 4.875 | [15 empty] | VV | 2 | 2 | -1 | 0 | ROZPOCET
|  |  | Součet |  |  |  | 4.875 | [15 empty] | VV | 2 | 4 | -1 | 1 | ROZPOCET
| 3 - Svislé a kompletní konstrukce | [8 empty] | 0 | [6 empty] | 0 |  | 7.3596 |  | 0 | 1 | D | 1 |  |  |  | ROZPOCET | [9 empty] | 0
13 | K | 31732119 | Mostní římsy z betonu C 20/25 |  |  | m3 | 1.636 |  |  | 0 |  |  |  |  | základní |  |  | 0 | 0 | 0 | 0 | 4 | K | 2 |  |  |  | ROZPOCET |  |  |  | 0 | 0 | 0 | 0 | 0 | 1 | 0 | 4 | -1295774776
|  |  | Mostní římsy z betonu C 20/25 | [19 empty] | PP | 2
|  |  | 0,25*7,27*0,45*2 |  |  |  | 1.636 | [15 empty] | VV | 2 | 2 | -1 | 0 | ROZPOCET
|  |  | Součet |  |  |  | 1.636 | [15 empty] | VV | 2 | 4 | -1 | 1 | ROZPOCET
14 | K | 317353121 | Bednění mostních říms všech tvarů - zřízení |  |  | m2 | 7.27 |  |  | 0 |  | CS ÚRS 2013 01 |  |  | základní |  |  | 0.04174 | 0.30345 | 0 | 0 | 4 | K | 2 |  |  |  | ROZPOCET |  |  |  | 0 | 0 | 0 | 0 | 0 | 1 | 0 | 4 | 1372647496
|  |  | Bednění mostních říms všech tvarů - zřízení | [19 empty] | PP | 2
|  |  | 0,25*7,27*2*2 |  |  |  | 7.27 | [15 empty] | VV | 2 | 2 | -1 | 0 | ROZPOCET
|  | b1 | Součet |  |  |  | 7.27 | [15 empty] | VV | 2 | 4 | -1 | 1 | ROZPOCET
15 | K | 317353221 | Bednění mostních říms všech tvarů - odstranění |  |  | m2 | 7.27 |  |  | 0 |  | CS ÚRS 2013 01 |  |  | základní |  |  | 2e-05 | 0.0001454 | 0 | 0 | 4 | K | 2 |  |  |  | ROZPOCET |  |  |  | 0 | 0 | 0 | 0 | 0 | 1 | 0 | 4 | -1425530486
|  |  | Bednění mostních říms všech tvarů - odstranění | [19 empty] | PP | 2
|  |  | b1 |  |  |  | 7.27 | [15 empty] | VV | 2 | 2 | -1 | 0 | ROZPOCET
|  |  | Součet |  |  |  | 7.27 | [15 empty] | VV | 2 | 4 | -1 | 1 | ROZPOCET
16 | K | 321213345 | Zdivo nadzákladové z lomového kamene vodních staveb obkladní s vyspárováním |  |  | m3 | 2.266 |  |  | 0 |  | CS ÚRS 2013 01 |  |  | základní |  |  | 3.1139 | 7.0561 | 0 | 0 | 4 | K | 2 |  |  |  | ROZPOCET |  |  |  | 0 | 0 | 0 | 0 | 0 | 1 | 0 | 4 | 895075718
|  |  | Zdivo nadzákladové z lomového kamene vodních staveb obkladní s vyspárováním | [19 empty] | PP | 2
|  |  | 1,4*(1,0+5,0)/2*0,4*2 |  |  |  | 3.36 | [15 empty] | VV | 2 | 2 | -1 | 0 | ROZPOCET
|  |  | -3,14*(1,32/2)^2*0,4*2 |  |  |  | -1.094 | [15 empty] | VV | 2 | 2 | -1 | 0 | ROZPOCET
|  |  | Součet |  |  |  | 2.266 | [15 empty] | VV | 2 | 4 | -1 | 1 | ROZPOCET
| 4 - Vodorovné konstrukce | [8 empty] | 0 | [6 empty] | 0 |  | 28.1569 |  | 0 | 1 | D | 1 |  |  |  | ROZPOCET | [9 empty] | 0
17 | K | 451311511 | Podklad pro dlažbu z betonu prostého vodostavebného V4 tř. B 20 vrstva tl do 100 mm |  |  | m2 | 2.8 |  |  | 0 |  | CS ÚRS 2013 01 |  |  | základní |  |  | 0.23457 | 0.6568 | 0 | 0 | 4 | K | 2 |  |  |  | ROZPOCET |  |  |  | 0 | 0 | 0 | 0 | 0 | 1 | 0 | 4 | 2089616441
|  |  | Podklad pro dlažbu z betonu prostého vodostavebného V4 tř. B 20 vrstva tl do 100 mm | [19 empty] | PP | 2
|  |  | (0,8+2,0)/2*1,0*2 |  |  |  | 2.8 | [15 empty] | VV | 2 | 2 | -1 | 0 | ROZPOCET
|  |  | Součet |  |  |  | 2.8 | [15 empty] | VV | 2 | 4 | -1 | 1 | ROZPOCET
18 | K | 451541111 | Lože pod potrubí otevřený výkop ze štěrkodrtě |  |  | m3 | 1.62 |  |  | 0 |  | CS ÚRS 2013 01 |  |  | základní |  |  | 1.7034 | 2.7595 | 0 | 0 | 4 | K | 2 |  |  |  | ROZPOCET |  |  |  | 0 | 0 | 0 | 0 | 0 | 1 | 0 | 4 | -1340786538
|  |  | Lože pod potrubí otevřený výkop ze štěrkodrtě | [19 empty] | PP | 2
|  |  | (0,1+(0,2-0,1)/2)*xxa*1,72 |  |  |  | 3.87 | [15 empty] | VV | 2 | 2 | -1 | 0 | ROZPOCET
|  | xsterk | Součet |  |  |  | 3.87 | [15 empty] | VV | 2 | 4 | -1 | 0 | ROZPOCET
|  |  | xsterk |  |  |  | 3.87 | [15 empty] | VV | 2 | 2 | -1 | 0 | ROZPOCET
|  |  | "odpočet lože započteného v položce drenáže,tzn.0,15m3/m" | [19 empty] | VV | 2 | 1 | -1 | 0 | ROZPOCET
|  |  | -xxa*0,15 |  |  |  | -2.25 | [15 empty] | VV | 2 | 2 | -1 | 0 | ROZPOCET
|  |  | Součet |  |  |  | 1.62 | [15 empty] | VV | 2 | 4 | -1 | 1 | ROZPOCET
19 | K | 452111141 | Osazení betonových pražců otevřený výkop pl nad 75000 mm2 |  |  | kus | 15 |  |  | 0 |  | CS ÚRS 2013 01 |  |  | základní |  |  | 0.00165 | 0.02475 | 0 | 0 | 4 | K | 2 |  |  |  | ROZPOCET |  |  |  | 0 | 0 | 0 | 0 | 0 | 1 | 0 | 4 | -1829804792
|  |  | Osazení betonových pražců otevřený výkop pl nad 75000 mm2 | [19 empty] | PP | 2
|  |  | viz. - F.SO.04.F.02.05 | [19 empty] | VV | 2 | 1 | -1 | 0 | ROZPOCET
|  |  | 15 |  |  |  | 15 | [15 empty] | VV | 2 | 2 | -1 | 1 | ROZPOCET
20 | M | 5921190 | práh podkladní pro roury DN 1000-1200 mm |  |  | kus | 15.15 |  |  | 0 |  |  |  |  | základní |  |  | 0.08 | 1.212 | 0 | 0 | 8 | M | 2 |  |  |  | ROZPOCET |  |  |  | 0 | 0 | 0 | 0 | 0 | 1 | 0 | 4 | -1699891240
|  |  | práh podkladní ipro roury DN 1000-1200 mm | [19 empty] | PP | 2
|  |  | 15*1,01 |  |  |  | 15.15 | [15 empty] | VV | 2 | 2 | -1 | 0 | ROZPOCET
|  |  | Součet |  |  |  | 15.15 | [15 empty] | VV | 2 | 4 | -1 | 1 | ROZPOCET
21 | K | 452312131 | Sedlové lože z betonu prostého tř. C 12/15 otevřený výkop |  |  | m3 | 6.54 |  |  | 0 |  | CS ÚRS 2013 01 |  |  | základní |  |  | 2.234 | 14.6104 | 0 | 0 | 4 | K | 2 |  |  |  | ROZPOCET |  |  |  | 0 | 0 | 0 | 0 | 0 | 1 | 0 | 4 | 1736260261
|  |  | Sedlové lože z betonu prostého tř. C 12/15 otevřený výkop | [19 empty] | PP | 2
|  |  | "pomocný výpočet" | [19 empty] | VV | 2 | 1 | -1 | 0 | ROZPOCET
|  |  | "délka zatrubení" | [19 empty] | VV | 2 | 1 | -1 | 0 | ROZPOCET
|  |  | 15,0 |  |  |  | 15 | [15 empty] | VV | 2 | 2 | -1 | 0 | ROZPOCET
|  | xxa | Mezisoučet |  |  |  | 15 | [15 empty] | VV | 2 | 3 | -1 | 0 | ROZPOCET
|  |  | Součet |  |  |  | 15 | [15 empty] | VV | 2 | 4 | -1 | 0 | ROZPOCET
|  |  | 0,1*xxa*1,72 |  |  |  | 2.58 | [15 empty] | VV | 2 | 2 | -1 | 0 | ROZPOCET
|  |  | 0,2*xxa*1,32 |  |  |  | 3.96 | [15 empty] | VV | 2 | 2 | -1 | 0 | ROZPOCET
|  |  | Součet |  |  |  | 6.54 | [15 empty] | VV | 2 | 4 | -1 | 1 | ROZPOCET
22 | K | 452313141 | Podkladní bloky z betonu prostého tř. C 16/20 otevřený výkop |  |  | m3 | 2.908 |  |  | 0 |  | CS ÚRS 2013 01 |  |  | základní |  |  | 2.234 | 6.4965 | 0 | 0 | 4 | K | 2 |  |  |  | ROZPOCET |  |  |  | 0 | 0 | 0 | 0 | 0 | 1 | 0 | 4 | 124424788
|  |  | Podkladní bloky z betonu prostého tř. C 16/20 otevřený výkop | [19 empty] | PP | 2
|  |  | 0,5*7,27*0,4*2 |  |  |  | 2.908 | [15 empty] | VV | 2 | 2 | -1 | 0 | ROZPOCET
|  |  | Součet |  |  |  | 2.908 | [15 empty] | VV | 2 | 4 | -1 | 1 | ROZPOCET
23 | K | 452351101 | Bednění podkladních desek nebo bloků nebo sedlového lože otevřený výkop |  |  | m2 | 14.54 |  |  | 0 |  | CS ÚRS 2013 01 |  |  | základní |  |  | 0.00632 | 0.091893 | 0 | 0 | 4 | K | 2 |  |  |  | ROZPOCET |  |  |  | 0 | 0 | 0 | 0 | 0 | 1 | 0 | 4 | 73430815
|  |  | Bednění podkladních desek nebo bloků nebo sedlového lože otevřený výkop | [19 empty] | PP | 2
|  |  | 0,5*7,27*2*2 |  |  |  | 14.54 | [15 empty] | VV | 2 | 2 | -1 | 0 | ROZPOCET
|  | b2 | Součet |  |  |  | 14.54 | [15 empty] | VV | 2 | 4 | -1 | 1 | ROZPOCET
24 | K | 465513227 | Dlažba z lomového kamene na cementovou maltu s vyspárováním tl 250 mm pro hydromeliorace |  |  | m2 | 2.8 |  |  | 0 |  | CS ÚRS 2013 01 |  |  | základní |  |  | 0.82327 | 2.3052 | 0 | 0 | 4 | K | 2 |  |  |  | ROZPOCET |  |  |  | 0 | 0 | 0 | 0 | 0 | 1 | 0 | 4 | -247319481
|  |  | Dlažba z lomového kamene na cementovou maltu s vyspárováním tl 250 mm pro hydromeliorace | [19 empty] | PP | 2
|  |  | (0,8+2,0)/2*1,0*2 |  |  |  | 2.8 | [15 empty] | VV | 2 | 2 | -1 | 0 | ROZPOCET
|  |  | Součet |  |  |  | 2.8 | [15 empty] | VV | 2 | 4 | -1 | 1 | ROZPOCET
| 8 - Trubní vedení | [8 empty] | 0 | [6 empty] | 0 |  | 20.7603 |  | 0 | 1 | D | 1 |  |  |  | ROZPOCET | [9 empty] | 0
25 | K | 822492111 | Montáž potrubí z trub TZH s integrovaným těsněním otevřený výkop sklon do 20 % DN 1000 |  |  | m | 15 |  |  | 0 |  | CS ÚRS 2013 01 |  |  | základní |  |  | 2e-05 | 0.0003 | 0 | 0 | 4 | K | 2 |  |  |  | ROZPOCET |  |  |  | 0 | 0 | 0 | 0 | 0 | 1 | 0 | 4 | -1895239818
|  |  | Montáž potrubí z trub TZH s integrovaným těsněním otevřený výkop sklon do 20 % DN 1000 | [19 empty] | PP | 2
|  |  | xxa |  |  |  | 15 | [15 empty] | VV | 2 | 2 | -1 | 0 | ROZPOCET
|  |  | Součet |  |  |  | 15 | [15 empty] | VV | 2 | 4 | -1 | 1 | ROZPOCET
26 | M | 592224140 | trouba hrdlová přímá železobet. s integrovaným těsněním DEHA TZH-Q 1000/2500 100 x 250 x 13 cm |  |  | kus | 6 |  |  | 0 |  | CS ÚRS 2013 01 |  |  | základní |  |  | 3.46 | 20.76 | 0 | 0 | 8 | M | 2 |  |  |  | ROZPOCET |  |  |  | 0 | 0 | 0 | 0 | 0 | 1 | 0 | 4 | -870009589
|  |  | trouba hrdlová přímá železobet. s integrovaným těsněním DEHA TZH-Q 1000/2500 100 x 250 x 13 cm | [19 empty] | PP | 2
|  |  | xxa/2,5 |  |  |  | 6 | [15 empty] | VV | 2 | 2 | -1 | 0 | ROZPOCET
|  |  | Součet |  |  |  | 6 | [15 empty] | VV | 2 | 4 | -1 | 1 | ROZPOCET
| 9 - Ostatní konstrukce a práce-bourání | [8 empty] | 0 | [6 empty] | 0 |  | 0 |  | 0 | 1 | D | 1 |  |  |  | ROZPOCET | [9 empty] | 0
| 99 - Přesun hmot | [8 empty] | 0 | [6 empty] | 0 |  | 0 |  | 0 | 1 | D | 2 |  |  |  | ROZPOCET | [9 empty] | 0
28 | K | 998274101 | Přesun hmot pro trubní vedení z trub betonových otevřený výkop |  |  | t | 60.028 |  |  | 0 |  | CS ÚRS 2013 01 |  |  | základní |  |  | 0 | 0 | 0 | 0 | 4 | K | 3 |  |  |  | ROZPOCET |  |  |  | 0 | 0 | 0 | 0 | 0 | 1 | 0 | 4 | 279469122
|  |  | Přesun hmot pro trubní vedení z trub betonových otevřený výkop | [19 empty] | PP | 3

## 4.2.2 - SO 04.02.02 Zpevn...
| List obsahuje: |  | 1) Krycí list soupisu |  | 2) Rekapitulace |  |  | 3) Soupis prací |  |  | Zpět na list: |  | Rekapitulace stavby
optimalizováno pro tisk sestav ve formátu A4 - na výšku | [12 empty] | >> skryté sloupce << | [9 empty] | {7E5358BF-B062-49D5-8F5B-63F5497C83F4} | [5 empty] | xx40b | 0,93 | 2
[23 empty] | 2 | [5 empty] | zp1 | 72 | 2
KRYCÍ LIST SOUPISU | [13 empty] | v --- níže se nacházejí doplnkové a pomocné údaje k sestavám --- v | [8 empty] | False | [5 empty] | zp2 | 21,8 | 2
[29 empty] | zp3 | 4,73 | 2
| Stavba: |  | M12/004 - Skupinový vodovod Holicko | [25 empty] | zp3a | 9,2 | 2
| Objekt: |  | 04 - SO 04 Centrální čerpací stanice
| Soupis: |  | 4.2 - SO 04.02 Areál ČS a příjezdová komunikace
| Úroveň 3: |  | 4.2.2 - SO 04.02.02 Zpevněné plochy
| KSO: |  | 827 11
| Místo: |  | východní část okresu Pardubice | [5 empty] | Datum: |  | 13.03.2013
| Zadavatel: | [7 empty] | IČ: |  | 60108631
|  | Vodovody a kanalizace Pardubice a.s., Teplého 2014 | [6 empty] | DIČ: |  | CZ60108631
| Uchazeč: | [7 empty] | IČ: |  | Vyplň údaj
|  | Vyplň údaj | [6 empty] | DIČ: |  | Vyplň údaj
| Projektant: | [7 empty] | IČ: |  | 60113111
|  | Multiaqua s.r.o., Veverkova 1343, Hradec Králové | [6 empty] | DIČ: |  | 60113111
Poznámka:
Rozpočet byl vypracován pomocí cenové soustavy ÚRS Praha, a.s. Neomezený dálkový přístup ke Katalogům ÚRS Praha najdete na adrese http:/www.cs-urs.cz
| Cena bez DPH | [7 empty] | 0
| DPH | základní | 21% | ze | 0 |  |  |  | 0
|  | snížená | 15% | ze | 0 |  |  |  | 0
|  | zákl. přenesená | 21% | ze | 0 |  |  |  | 0
|  | sníž. přenesená | 15% | ze | 0 |  |  |  | 0
|  | nulová | 0% | ze | 0 |  |  |  | 0
| Cena s DPH |  |  | v | CZK |  |  | 0
REKAPITULACE ČLENĚNÍ SOUPISU PRACÍ
Stavba: |  |  | M12/004 - Skupinový vodovod Holicko
Objekt: |  |  | 04 - SO 04 Centrální čerpací stanice
Soupis: |  |  | 4.2 - SO 04.02 Areál ČS a příjezdová komunikace
Úroveň 3: |  |  | 4.2.2 - SO 04.02.02 Zpevněné plochy
Místo: |  |  | východní část okresu Pardubice |  |  |  | Datum: |  | 13.03.2013
Zadavatel: |  |  | Vodovody a kanalizace Pardubice a.s., Teplého 2014 |  |  |  | Projektant: |  | Multiaqua s.r.o., Veverkova 1343, Hradec Králové
Uchazeč: |  |  | Vyplň údaj
Kód dílu - Popis | [9 empty] | Cena celkem [CZK]
Náklady soupisu celkem | [9 empty] | 0 | [13 empty] | -1
| HSV - Práce a dodávky HSV | [8 empty] | 0
| 4 - Vodorovné konstrukce | [8 empty] | 0
| 5 - Komunikace | [8 empty] | 0
| 9 - Ostatní konstrukce a práce-bourání | [8 empty] | 0
| 99 - Přesun hmot | [8 empty] | 0
SOUPIS PRACÍ
Stavba: |  |  | M12/004 - Skupinový vodovod Holicko
Objekt: |  |  | 04 - SO 04 Centrální čerpací stanice
Soupis: |  |  | 4.2 - SO 04.02 Areál ČS a příjezdová komunikace
Úroveň 3: |  |  | 4.2.2 - SO 04.02.02 Zpevněné plochy
Místo: |  |  | východní část okresu Pardubice |  |  |  | Datum: |  | 13.03.2013
Zadavatel: |  |  | Vodovody a kanalizace Pardubice a.s., Teplého 2014 |  |  |  | Projektant: |  | Multiaqua s.r.o., Veverkova 1343, Hradec Králové
Uchazeč: |  |  | Vyplň údaj
PČ | Typ | Kód | Popis |  |  | MJ | Množství | J.cena [CZK] |  | Cena celkem [CZK] |  | Cenová soustava |  | Poznámka | DPH | J. Nh [h] | Nh celkem [h] | J. hmotnost [t] | Hmotnost celkem [t] | J. suť [t] | Suť Celkem [t]
Náklady soupisu celkem | [9 empty] | 0 | [6 empty] | 0 |  | 70.6521 |  | 0 |  | D | -1 | [13 empty] | 0
| HSV - Práce a dodávky HSV | [8 empty] | 0 | [6 empty] | 0 |  | 70.6521 |  | 0 | 1 | D | 0 |  |  |  | ROZPOCET | [9 empty] | 0
| 4 - Vodorovné konstrukce | [8 empty] | 0 | [6 empty] | 0 |  | 0.46511 |  | 0 | 1 | D | 1 |  |  |  | ROZPOCET | [9 empty] | 0
1 | K | 430321212 | Schodišťová konstrukce a rampa ze ŽB tř. C 12/15 |  |  | m3 | 0.12 |  |  | 0 |  | CS ÚRS 2013 01 |  |  | základní |  |  | 2.2564 | 0.27077 | 0 | 0 | 4 | K | 2 |  |  |  | ROZPOCET |  |  |  | 0 | 0 | 0 | 0 | 0 | 1 | 0 | 4 | 1202448377
|  |  | Schodišťová konstrukce a rampa ze ŽB tř. C 12/15 | [19 empty] | PP | 2
|  |  | 0,15*1,0*0,3+0,3*1,0*0,25 |  |  |  | 0.12 | [15 empty] | VV | 2 | 2 | -1 | 0 | ROZPOCET
|  |  | Součet |  |  |  | 0.12 | [15 empty] | VV | 2 | 4 | -1 | 1 | ROZPOCET
2 | K | 431351121 | Zřízení bednění podest schodišť a ramp přímočarých v do 4 m |  |  | m2 | 0.93 |  |  | 0 |  | CS ÚRS 2013 01 |  |  | základní |  |  | 0.01282 | 0.011923 | 0 | 0 | 4 | K | 2 |  |  |  | ROZPOCET |  |  |  | 0 | 0 | 0 | 0 | 0 | 1 | 0 | 4 | 1070533794
|  |  | Zřízení bednění podest schodišť a ramp přímočarých v do 4 m | [19 empty] | PP | 2
|  |  | 0,3*(1,0*2+0,55*2) |  |  |  | 0.93 | [15 empty] | VV | 2 | 2 | -1 | 0 | ROZPOCET
|  | xx40b | Součet |  |  |  | 0.93 | [15 empty] | VV | 2 | 4 | -1 | 1 | ROZPOCET
3 | K | 431351122 | Odstranění bednění podest schodišť a ramp přímočarých v do 4 m |  |  | m2 | 0.93 |  |  | 0 |  | CS ÚRS 2013 01 |  |  | základní |  |  | 0 | 0 | 0 | 0 | 4 | K | 2 |  |  |  | ROZPOCET |  |  |  | 0 | 0 | 0 | 0 | 0 | 1 | 0 | 4 | -2074359545
|  |  | Odstranění bednění podest schodišť a ramp přímočarých v do 4 m | [19 empty] | PP | 2
|  |  | xx40b |  |  |  | 0.93 | [15 empty] | VV | 2 | 2 | -1 | 0 | ROZPOCET
|  |  | Součet |  |  |  | 0.93 | [15 empty] | VV | 2 | 4 | -1 | 1 | ROZPOCET
4 | K | 434121426 | Osazení ŽB schodišťových stupňů na desku drsných |  |  | m | 2 |  |  | 0 |  | CS ÚRS 2013 01 |  |  | základní |  |  | 0.03465 | 0.0693 | 0 | 0 | 4 | K | 2 |  |  |  | ROZPOCET |  |  |  | 0 | 0 | 0 | 0 | 0 | 1 | 0 | 4 | 682763113
|  |  | Osazení ŽB schodišťových stupňů na desku drsných | [19 empty] | PP | 2
|  |  | 1,0*2 |  |  |  | 2 | [15 empty] | VV | 2 | 2 | -1 | 0 | ROZPOCET
|  |  | Součet |  |  |  | 2 | [15 empty] | VV | 2 | 4 | -1 | 1 | ROZPOCET
5 | M | 593737860 | stupeň schodišťový betonový univerzální dl. 98 cm HZS 29-98 |  |  | kus | 2.02 |  |  | 0 |  | CS ÚRS 2013 01 |  |  | základní |  |  | 0.056 | 0.11312 | 0 | 0 | 8 | M | 2 |  |  |  | ROZPOCET |  |  |  | 0 | 0 | 0 | 0 | 0 | 1 | 0 | 4 | -286106887
|  |  | stupeň schodišťový betonový univerzální dl. 98 cm HZS 29-98 | [19 empty] | PP | 2
|  |  | 2*1,01 |  |  |  | 2.02 | [15 empty] | VV | 2 | 2 | -1 | 0 | ROZPOCET
|  |  | Součet |  |  |  | 2.02 | [15 empty] | VV | 2 | 4 | -1 | 1 | ROZPOCET
| 5 - Komunikace | [8 empty] | 0 | [6 empty] | 0 |  | 68.3956 |  | 0 | 1 | D | 1 |  |  |  | ROZPOCET | [9 empty] | 0
6 | K | 564561115 | Zřízení podsypu nebo podkladu ze sypaniny tl 240 mm |  |  | m2 | 4.73 |  |  | 0 |  | CS ÚRS 2013 01 |  |  | základní |  |  | 0 | 0 | 0 | 0 | 4 | K | 2 |  |  |  | ROZPOCET |  |  |  | 0 | 0 | 0 | 0 | 0 | 1 | 0 | 4 | -643657502
|  |  | Zřízení podsypu nebo podkladu ze sypaniny tl 240 mm | [19 empty] | PP | 2
|  |  | "ze zeminy získané při stavbě ČS" | [19 empty] | VV | 2 | 1 | -1 | 0 | ROZPOCET
|  |  | zp3 |  |  |  | 4.73 | [15 empty] | VV | 2 | 2 | -1 | 0 | ROZPOCET
|  |  | Součet |  |  |  | 4.73 | [15 empty] | VV | 2 | 4 | -1 | 1 | ROZPOCET
7 | K | 564831111 | Podklad ze štěrkodrtě ŠD tl 100 mm |  |  | m2 | 4.73 |  |  | 0 |  | CS ÚRS 2013 01 |  |  | základní |  |  | 0.18907 | 0.8943 | 0 | 0 | 4 | K | 2 |  |  |  | ROZPOCET |  |  |  | 0 | 0 | 0 | 0 | 0 | 1 | 0 | 4 | -1428409855
|  |  | Podklad ze štěrkodrtě ŠD tl 100 mm | [19 empty] | PP | 2
|  |  | zp3 |  |  |  | 4.73 | [15 empty] | VV | 2 | 2 | -1 | 0 | ROZPOCET
|  |  | Součet |  |  |  | 4.73 | [15 empty] | VV | 2 | 4 | -1 | 1 | ROZPOCET
8 | K | 564871111 | Podklad ze štěrkodrtě ŠD tl 250 mm |  |  | m2 | 93.8 |  |  | 0 |  | CS ÚRS 2013 01 |  |  | základní |  |  | 0.46166 | 43.3037 | 0 | 0 | 4 | K | 2 |  |  |  | ROZPOCET |  |  |  | 0 | 0 | 0 | 0 | 0 | 1 | 0 | 4 | 178979630
|  |  | Podklad ze štěrkodrtě ŠD tl 250 mm | [19 empty] | PP | 2
|  |  | "měřeno grafickým programem" | [19 empty] | VV | 2 | 1 | -1 | 0 | ROZPOCET
|  |  | 72,0 |  |  |  | 72 | [15 empty] | VV | 2 | 2 | -1 | 0 | ROZPOCET
|  | zp1 | Součet |  |  |  | 72 | [15 empty] | VV | 2 | 4 | -1 | 0 | ROZPOCET
|  |  | "podklad pod ZP" | [19 empty] | VV | 2 | 1 | -1 | 0 | ROZPOCET
|  |  | zp1 |  |  |  | 72 | [15 empty] | VV | 2 | 2 | -1 | 0 | ROZPOCET
|  |  | "podklad pod krajnici" | [19 empty] | VV | 2 | 1 | -1 | 0 | ROZPOCET
|  |  | zp2 |  |  |  | 21.8 | [15 empty] | VV | 2 | 2 | -1 | 0 | ROZPOCET
|  |  | Součet |  |  |  | 93.8 | [15 empty] | VV | 2 | 4 | -1 | 1 | ROZPOCET
9 | K | 569751111 | Zpevnění krajnic kamenivem drceným tl 150 mm |  |  | m2 | 21.8 |  |  | 0 |  | CS ÚRS 2013 01 |  |  | základní |  |  | 0.2916 | 6.3569 | 0 | 0 | 4 | K | 2 |  |  |  | ROZPOCET |  |  |  | 0 | 0 | 0 | 0 | 0 | 1 | 0 | 4 | 22981237
|  |  | Zpevnění krajnic kamenivem drceným tl 150 mm | [19 empty] | PP | 2
|  |  | (3,0+0,5*2+10,8*2-1,0*2+8,0+12,0)*0,5 |  |  |  | 21.8 | [15 empty] | VV | 2 | 2 | -1 | 0 | ROZPOCET
|  | zp2 | Součet |  |  |  | 21.8 | [15 empty] | VV | 2 | 4 | -1 | 1 | ROZPOCET
10 | K | 573411112 | Nátěr živičný uzavírací nebo udržovací s posypem z asfaltu v množství 1 kg/m2 |  |  | m2 | 144 |  |  | 0 |  | CS ÚRS 2013 01 |  |  | základní |  |  | 0.01337 | 1.9253 | 0 | 0 | 4 | K | 2 |  |  |  | ROZPOCET |  |  |  | 0 | 0 | 0 | 0 | 0 | 1 | 0 | 4 | 689032659
|  |  | Nátěr živičný uzavírací nebo udržovací s posypem z asfaltu v množství 1 kg/m2 | [19 empty] | PP | 2
|  |  | (zp1)*2 |  |  |  | 144 | [15 empty] | VV | 2 | 2 | -1 | 0 | ROZPOCET
|  |  | Součet |  |  |  | 144 | [15 empty] | VV | 2 | 4 | -1 | 1 | ROZPOCET
11 | K | 574381111 | Penetrační makadam hrubý PMH tl 90 mm |  |  | m2 | 72 |  |  | 0 |  | CS ÚRS 2013 01 |  |  | základní |  |  | 0.20604 | 14.8349 | 0 | 0 | 4 | K | 2 |  |  |  | ROZPOCET |  |  |  | 0 | 0 | 0 | 0 | 0 | 1 | 0 | 4 | 1786300439
|  |  | Penetrační makadam hrubý PMH tl 90 mm | [19 empty] | PP | 2
|  |  | zp1 |  |  |  | 72 | [15 empty] | VV | 2 | 2 | -1 | 0 | ROZPOCET
|  |  | Součet |  |  |  | 72 | [15 empty] | VV | 2 | 4 | -1 | 1 | ROZPOCET
12 | K | 596211110 | Kladení zámkové dlažby komunikací pro pěší tl 60 mm skupiny A pl do 50 m2 |  |  | m2 | 4.73 |  |  | 0 |  | CS ÚRS 2013 01 |  |  | základní |  |  | 0.08425 | 0.3985 | 0 | 0 | 4 | K | 2 |  |  |  | ROZPOCET |  |  |  | 0 | 0 | 0 | 0 | 0 | 1 | 0 | 4 | -1027162694
|  |  | Kladení zámkové dlažby komunikací pro pěší tl 60 mm skupiny A pl do 50 m2 | [19 empty] | PP | 2
|  |  | 1,45*1,4+0,9*(1,5+0,05*2)+1,4*0,9 |  |  |  | 4.73 | [15 empty] | VV | 2 | 2 | -1 | 0 | ROZPOCET
|  | zp3 | Součet |  |  |  | 4.73 | [15 empty] | VV | 2 | 4 | -1 | 1 | ROZPOCET
13 | M | 592450380 | dlažba zámková H-PROFIL HBB 20x16,5x6 cm přírodní |  |  | m2 | 4.872 |  |  | 0 |  | CS ÚRS 2013 01 |  |  | základní |  |  | 0.14 | 0.68208 | 0 | 0 | 8 | M | 2 |  |  |  | ROZPOCET |  |  |  | 0 | 0 | 0 | 0 | 0 | 1 | 0 | 4 | 1579588993
|  |  | dlažba zámková H-PROFIL HBB 20x16,5x6 cm přírodní | [19 empty] | PP | 2
|  |  | zp3*1,03 |  |  |  | 4.8719 | [15 empty] | VV | 2 | 2 | -1 | 0 | ROZPOCET
|  |  | Součet |  |  |  | 4.8719 | [15 empty] | VV | 2 | 4 | -1 | 1 | ROZPOCET
| 9 - Ostatní konstrukce a práce-bourání | [8 empty] | 0 | [6 empty] | 0 |  | 1.7914 |  | 0 | 1 | D | 1 |  |  |  | ROZPOCET | [9 empty] | 0
14 | K | 916331112 | Osazení zahradního obrubníku betonového do lože z betonu s boční opěrou |  |  | m | 9.2 |  |  | 0 |  | CS ÚRS 2013 01 |  |  | základní |  |  | 0.10095 | 0.92874 | 0 | 0 | 4 | K | 2 |  |  |  | ROZPOCET |  |  |  | 0 | 0 | 0 | 0 | 0 | 1 | 0 | 4 | -309556819
|  |  | Osazení zahradního obrubníku betonového do lože z betonu s boční opěrou | [19 empty] | PP | 2
|  |  | 1,5+0,2+1,5+0,5+1,0+1,5+0,95+1,5+0,55 |  |  |  | 9.2 | [15 empty] | VV | 2 | 2 | -1 | 0 | ROZPOCET
|  | zp3a | Součet |  |  |  | 9.2 | [15 empty] | VV | 2 | 4 | -1 | 1 | ROZPOCET
15 | M | 592172110 | obrubník betonový zahradní Granitoid ABO100/5/25 II šedý 100 x 5 x 25 cm |  |  | kus | 9.292 |  |  | 0 |  | CS ÚRS 2013 01 |  |  | základní |  |  | 0.028 | 0.26018 | 0 | 0 | 8 | M | 2 |  |  |  | ROZPOCET |  |  |  | 0 | 0 | 0 | 0 | 0 | 1 | 0 | 4 | 2045523519
|  |  | obrubník betonový zahradní ABO100/5/25 II šedý 100 x 5 x 25 cm | [19 empty] | PP | 2
|  |  | zp3a*1,01 |  |  |  | 9.292 | [15 empty] | VV | 2 | 2 | -1 | 0 | ROZPOCET
|  |  | Součet |  |  |  | 9.292 | [15 empty] | VV | 2 | 4 | -1 | 1 | ROZPOCET
16 | K | 916991121 | Lože pod obrubníky, krajníky nebo obruby z dlažebních kostek z betonu prostého |  |  | m3 | 0.267 |  |  | 0 |  | CS ÚRS 2013 01 |  |  | základní |  |  | 2.2563 | 0.60244 | 0 | 0 | 4 | K | 2 |  |  |  | ROZPOCET |  |  |  | 0 | 0 | 0 | 0 | 0 | 1 | 0 | 4 | 533924253
|  |  | Lože pod obrubníky, krajníky nebo obruby z dlažebních kostek z betonu prostého | [19 empty] | PP | 2
|  |  | "nad tl.100mm" | [19 empty] | VV | 2 | 1 | -1 | 0 | ROZPOCET
|  |  | (0,25+0,08/2)*(0,2-0,1)*zp3a |  |  |  | 0.2668 | [15 empty] | VV | 2 | 2 | -1 | 0 | ROZPOCET
|  |  | Součet |  |  |  | 0.2668 | [15 empty] | VV | 2 | 4 | -1 | 1 | ROZPOCET
| 99 - Přesun hmot | [8 empty] | 0 | [6 empty] | 0 |  | 0 |  | 0 | 1 | D | 2 |  |  |  | ROZPOCET | [9 empty] | 0
17 | K | 998225111 | Přesun hmot pro pozemní komunikace s krytem z kamene, monolitickým betonovým nebo živičným |  |  | t | 70.652 |  |  | 0 |  | CS ÚRS 2013 01 |  |  | základní |  |  | 0 | 0 | 0 | 0 | 4 | K | 3 |  |  |  | ROZPOCET |  |  |  | 0 | 0 | 0 | 0 | 0 | 1 | 0 | 4 | -1647891783
|  |  | Přesun hmot pro pozemní komunikace s krytem z kamene, monolitickým betonovým nebo živičným | [19 empty] | PP | 3

## 4.2.3 - SO 04.02.03 Oploc...
| List obsahuje: |  | 1) Krycí list soupisu |  | 2) Rekapitulace |  |  | 3) Soupis prací |  |  | Zpět na list: |  | Rekapitulace stavby
optimalizováno pro tisk sestav ve formátu A4 - na výšku | [12 empty] | >> skryté sloupce << | [9 empty] | {2565EEB2-BAC1-43A2-8BB5-E4C0EDCF5BFD} | [5 empty] | xxplot1 | 78,25 | 2
2
KRYCÍ LIST SOUPISU | [13 empty] | v --- níže se nacházejí doplnkové a pomocné údaje k sestavám --- v | [8 empty] | False
| Stavba: |  | M12/004 - Skupinový vodovod Holicko
| Objekt: |  | 04 - SO 04 Centrální čerpací stanice
| Soupis: |  | 4.2 - SO 04.02 Areál ČS a příjezdová komunikace
| Úroveň 3: |  | 4.2.3 - SO 04.02.03 Oplocení arálu
| KSO: |  | 827 11
| Místo: |  | východní část okresu Pardubice | [5 empty] | Datum: |  | 13.03.2013
| Zadavatel: | [7 empty] | IČ: |  | 60108631
|  | Vodovody a kanalizace Pardubice a.s., Teplého 2014 | [6 empty] | DIČ: |  | CZ60108631
| Uchazeč: | [7 empty] | IČ: |  | Vyplň údaj
|  | Vyplň údaj | [6 empty] | DIČ: |  | Vyplň údaj
| Projektant: | [7 empty] | IČ: |  | 60113111
|  | Multiaqua s.r.o., Veverkova 1343, Hradec Králové | [6 empty] | DIČ: |  | 60113111
Poznámka:
Rozpočet byl vypracován pomocí cenové soustavy ÚRS Praha, a.s. Neomezený dálkový přístup ke Katalogům ÚRS Praha najdete na adrese http:/www.cs-urs.cz
| Cena bez DPH | [7 empty] | 0
| DPH | základní | 21% | ze | 0 |  |  |  | 0
|  | snížená | 15% | ze | 0 |  |  |  | 0
|  | zákl. přenesená | 21% | ze | 0 |  |  |  | 0
|  | sníž. přenesená | 15% | ze | 0 |  |  |  | 0
|  | nulová | 0% | ze | 0 |  |  |  | 0
| Cena s DPH |  |  | v | CZK |  |  | 0
REKAPITULACE ČLENĚNÍ SOUPISU PRACÍ
Stavba: |  |  | M12/004 - Skupinový vodovod Holicko
Objekt: |  |  | 04 - SO 04 Centrální čerpací stanice
Soupis: |  |  | 4.2 - SO 04.02 Areál ČS a příjezdová komunikace
Úroveň 3: |  |  | 4.2.3 - SO 04.02.03 Oplocení arálu
Místo: |  |  | východní část okresu Pardubice |  |  |  | Datum: |  | 13.03.2013
Zadavatel: |  |  | Vodovody a kanalizace Pardubice a.s., Teplého 2014 |  |  |  | Projektant: |  | Multiaqua s.r.o., Veverkova 1343, Hradec Králové
Uchazeč: |  |  | Vyplň údaj
Kód dílu - Popis | [9 empty] | Cena celkem [CZK]
Náklady soupisu celkem | [9 empty] | 0 | [13 empty] | -1
| HSV - HSV | [8 empty] | 0
| 1 - Zemní práce | [8 empty] | 0
| 3 - Svislé a kompletní konstrukce | [8 empty] | 0
| 9 - Ostatní konstrukce a práce-bourání | [8 empty] | 0
| 99 - Přesun hmot | [8 empty] | 0
SOUPIS PRACÍ
Stavba: |  |  | M12/004 - Skupinový vodovod Holicko
Objekt: |  |  | 04 - SO 04 Centrální čerpací stanice
Soupis: |  |  | 4.2 - SO 04.02 Areál ČS a příjezdová komunikace
Úroveň 3: |  |  | 4.2.3 - SO 04.02.03 Oplocení arálu
Místo: |  |  | východní část okresu Pardubice |  |  |  | Datum: |  | 13.03.2013
Zadavatel: |  |  | Vodovody a kanalizace Pardubice a.s., Teplého 2014 |  |  |  | Projektant: |  | Multiaqua s.r.o., Veverkova 1343, Hradec Králové
Uchazeč: |  |  | Vyplň údaj
PČ | Typ | Kód | Popis |  |  | MJ | Množství | J.cena [CZK] |  | Cena celkem [CZK] |  | Cenová soustava |  | Poznámka | DPH | J. Nh [h] | Nh celkem [h] | J. hmotnost [t] | Hmotnost celkem [t] | J. suť [t] | Suť Celkem [t]
Náklady soupisu celkem | [9 empty] | 0 | [6 empty] | 0 |  | 14.02 |  | 0 |  | D | -1 | [13 empty] | 0
| HSV - HSV | [8 empty] | 0 | [6 empty] | 0 |  | 14.02 |  | 0 | 1 | D | 0 |  |  |  | ROZPOCET | [9 empty] | 0
| 1 - Zemní práce | [8 empty] | 0 | [6 empty] | 0 |  | 0 |  | 0 | 1 | D | 1 |  |  |  | ROZPOCET | [9 empty] | 0
1 | K | 133201900 | Výkop pro sloupky plotu v hornině tř. 3 |  |  | kus | 41 |  |  | 0 |  | CS ÚRS 2012 01 |  |  | základní |  |  | 0 | 0 | 0 | 0 | 4 | K | 2 |  |  |  | ROZPOCET |  |  |  | 0 | 0 | 0 | 0 | 0 | 1 | 0 | 4 | 168207465
|  |  | Výkop pro sloupky plotu v hornině tř. 3 | [19 empty] | PP | 2
|  |  | "vrtání pr. 450mm,hl.600mm" | [19 empty] | VV | 2 | 1 | -1 | 0 | ROZPOCET
|  |  | 41 |  |  |  | 41 | [15 empty] | VV | 2 | 2 | -1 | 0 | ROZPOCET
|  |  | Součet |  |  |  | 41 | [15 empty] | VV | 2 | 4 | -1 | 1 | ROZPOCET
| 3 - Svislé a kompletní konstrukce | [8 empty] | 0 | [6 empty] | 0 |  | 14.02 |  | 0 | 1 | D | 1 |  |  |  | ROZPOCET | [9 empty] | 0
2 | K | 338171123 | Osazování sloupků a vzpěr plotových ocelových v 2,6 m se zabetonováním |  |  | kus | 41 |  |  | 0 |  | CS ÚRS 2013 01 |  |  | základní |  |  | 0.17489 | 7.1705 | 0 | 0 | 4 | K | 2 |  |  |  | ROZPOCET |  |  |  | 0 | 0 | 0 | 0 | 0 | 1 | 0 | 4 | 110251054
|  |  | Osazování sloupků a vzpěr plotových ocelových v 2,6 m se zabetonováním | [19 empty] | PP | 2
|  |  | "sloupky vnitřní" | [19 empty] | VV | 2 | 1 | -1 | 0 | ROZPOCET
|  |  | 20 |  |  |  | 20 | [15 empty] | VV | 2 | 2 | -1 | 0 | ROZPOCET
|  |  | "sloupky rohové" | [19 empty] | VV | 2 | 1 | -1 | 0 | ROZPOCET
|  |  | 5 |  |  |  | 5 | [15 empty] | VV | 2 | 2 | -1 | 0 | ROZPOCET
|  |  | "sloupky pro bránu" | [19 empty] | VV | 2 | 1 | -1 | 0 | ROZPOCET
|  |  | 2 |  |  |  | 2 | [15 empty] | VV | 2 | 2 | -1 | 0 | ROZPOCET
|  |  | "vzpěry" | [19 empty] | VV | 2 | 1 | -1 | 0 | ROZPOCET
|  |  | 14 |  |  |  | 14 | [15 empty] | VV | 2 | 2 | -1 | 0 | ROZPOCET
|  |  | Součet |  |  |  | 41 | [15 empty] | VV | 2 | 4 | -1 | 1 | ROZPOCET
3 | M | 592310690 | sloupek plotový poplastovaný,dl. 2400mm vč.zavíčkování |  |  | kus | 25 |  |  | 0 |  | CS ÚRS 2012 01 |  |  | základní |  |  | 0.173 | 4.325 | 0 | 0 | 8 | M | 2 |  |  |  | ROZPOCET |  |  |  | 0 | 0 | 0 | 0 | 0 | 1 | 0 | 4 | -1627341957
|  |  | sloupek plotový AXIS pozinkovaný a poplastovaný,dl.2400mm | [19 empty] | PP | 2
|  |  | 25 |  |  |  | 25 | [15 empty] | VV | 2 | 2 | -1 | 0 | ROZPOCET
|  |  | Součet |  |  |  | 25 | [15 empty] | VV | 2 | 4 | -1 | 1 | ROZPOCET
4 | M | 592310691 | vzpěra plotová poplastovaná,dl. 2500mm |  |  | kus | 14 |  |  | 0 |  | CS ÚRS 2012 01 |  |  | základní |  |  | 0.173 | 2.422 | 0 | 0 | 8 | M | 2 |  |  |  | ROZPOCET |  |  |  | 0 | 0 | 0 | 0 | 0 | 1 | 0 | 4 | 213547618
|  |  | sloupek plotový AXIS pozinkovaný a poplastovaný,dl.2400mm | [19 empty] | PP | 2
|  |  | 14 |  |  |  | 14 | [15 empty] | VV | 2 | 2 | -1 | 0 | ROZPOCET
|  |  | Součet |  |  |  | 14 | [15 empty] | VV | 2 | 4 | -1 | 1 | ROZPOCET
5 | K | 348101240 | Osazení vrat a vrátek k oplocení na ocelové sloupky do 8 m2 |  |  | kus | 1 |  |  | 0 |  | CS ÚRS 2013 01 |  |  | základní |  |  | 0 | 0 | 0 | 0 | 4 | K | 2 |  |  |  | ROZPOCET |  |  |  | 0 | 0 | 0 | 0 | 0 | 1 | 0 | 4 | 885385722
|  |  | Osazení vrat a vrátek k oplocení na ocelové sloupky do 8 m2 | [19 empty] | PP | 2
6 | M | pc03 | vstupní brána 3500/1800mm,2křídla,vč.sloupků,,výplň uzavřený profil,výplň pletivo 50/50mm,žárově zinkované s PVC povlakem,vč.uzamykatelnou kladkou |  |  | kpl | 1 |  |  | 0 |  | CS ÚRS 2012 01 |  |  | základní |  |  | 0 | 0 | 0 | 0 | 8 | M | 2 |  |  |  | ROZPOCET |  |  |  | 0 | 0 | 0 | 0 | 0 | 1 | 0 | 4 | -606565125
|  |  | vstupní brána,výplň uzavřený profil 40/40/3,výplň drát pr.5mm,žárově zinkované,vč.vlož.zámku,kliky,štítků | [19 empty] | PP | 2
|  |  | viz. TZ - F.SO.04.F.02.01 | [19 empty] | VV | 2 | 1 | -1 | 0 | ROZPOCET
|  |  | 1 |  |  |  | 1 | [15 empty] | VV | 2 | 2 | -1 | 1 | ROZPOCET
7 | K | 348401130 | Osazení oplocení ze strojového pletiva s napínacími dráty výšky do 2,0 m do 15° sklonu svahu |  |  | m | 78.25 |  |  | 0 |  | CS ÚRS 2013 01 |  |  | základní |  |  | 0 | 0 | 0 | 0 | 4 | K | 2 |  |  |  | ROZPOCET |  |  |  | 0 | 0 | 0 | 0 | 0 | 1 | 0 | 4 | -848698425
|  |  | Osazení oplocení ze strojového pletiva s napínacími dráty výšky do 2,0 m do 15° sklonu svahu | [19 empty] | PP | 2
|  |  | "pomocný výpočet" | [19 empty] | VV | 2 | 1 | -1 | 0 | ROZPOCET
|  |  | "délka plotu" | [19 empty] | VV | 2 | 1 | -1 | 0 | ROZPOCET
|  |  | 14,6+10,6+6,46+5,69+28,9+12,0 |  |  |  | 78.25 | [15 empty] | VV | 2 | 2 | -1 | 0 | ROZPOCET
|  | xxplot1 | Mezisoučet |  |  |  | 78.25 | [15 empty] | VV | 2 | 3 | -1 | 0 | ROZPOCET
|  |  | Součet |  |  |  | 78.25 | [15 empty] | VV | 2 | 4 | -1 | 1 | ROZPOCET
8 | M | 31327509 | pletivo drátěné s PVC povlakem,čtvercová oka,v.1800mm |  |  | m | 78.25 |  |  | 0 |  | CS ÚRS 2012 01 |  |  | základní |  |  | 0.00131 | 0.10251 | 0 | 0 | 8 | M | 2 |  |  |  | ROZPOCET |  |  |  | 0 | 0 | 0 | 0 | 0 | 1 | 0 | 4 | 984080530
|  |  | pletivo drátěné s PVC povlakem,čtvercová oka,v.1800mm | [19 empty] | PP | 2
|  |  | xxplot1 |  |  |  | 78.25 | [15 empty] | VV | 2 | 2 | -1 | 0 | ROZPOCET
|  |  | Součet |  |  |  | 78.25 | [15 empty] | VV | 2 | 4 | -1 | 1 | ROZPOCET
| 9 - Ostatní konstrukce a práce-bourání | [8 empty] | 0 | [6 empty] | 0 |  | 0 |  | 0 | 1 | D | 1 |  |  |  | ROZPOCET | [9 empty] | 0
| 99 - Přesun hmot | [8 empty] | 0 | [6 empty] | 0 |  | 0 |  | 0 | 1 | D | 1 |  |  |  | ROZPOCET | [9 empty] | 0
10 | K | 998232111 | Přesun hmot pro oplocení zděné z cihel nebo tvárnic v do 10 m |  |  | t | 14.02 |  |  | 0 |  | CS ÚRS 2013 01 |  |  | základní |  |  | 0 | 0 | 0 | 0 | 4 | K | 2 |  |  |  | ROZPOCET |  |  |  | 0 | 0 | 0 | 0 | 0 | 1 | 0 | 4 | -776469146
|  |  | Přesun hmot pro oplocení zděné z cihel nebo tvárnic v do 10 m | [19 empty] | PP | 2

## 4.2.4 - SO 04.02.04 Ozele...
| List obsahuje: |  | 1) Krycí list soupisu |  | 2) Rekapitulace |  |  | 3) Soupis prací |  |  | Zpět na list: |  | Rekapitulace stavby
optimalizováno pro tisk sestav ve formátu A4 - na výšku | [12 empty] | >> skryté sloupce << | [9 empty] | {1AC9C36D-B1AB-4FD3-9AF5-19446B52565D} | [5 empty] | zeleň | Mezisoučet | 420 | 2
2
KRYCÍ LIST SOUPISU | [13 empty] | v --- níže se nacházejí doplnkové a pomocné údaje k sestavám --- v | [8 empty] | False
| Stavba: |  | M12/004 - Skupinový vodovod Holicko
| Objekt: |  | 04 - SO 04 Centrální čerpací stanice
| Soupis: |  | 4.2 - SO 04.02 Areál ČS a příjezdová komunikace
| Úroveň 3: |  | 4.2.4 - SO 04.02.04 Ozelenění
| KSO: |  | 827 11
| Místo: |  | východní část okresu Pardubice | [5 empty] | Datum: |  | 13.03.2013
| Zadavatel: | [7 empty] | IČ: |  | 60108631
|  | Vodovody a kanalizace Pardubice a.s., Teplého 2014 | [6 empty] | DIČ: |  | CZ60108631
| Uchazeč: | [7 empty] | IČ: |  | Vyplň údaj
|  | Vyplň údaj | [6 empty] | DIČ: |  | Vyplň údaj
| Projektant: | [7 empty] | IČ: |  | 60113111
|  | Multiaqua s.r.o., Veverkova 1343, Hradec Králové | [6 empty] | DIČ: |  | 60113111
Poznámka:
Rozpočet byl vypracován pomocí cenové soustavy ÚRS Praha, a.s. Neomezený dálkový přístup ke Katalogům ÚRS Praha najdete na adrese http:/www.cs-urs.cz
| Cena bez DPH | [7 empty] | 0
| DPH | základní | 21% | ze | 0 |  |  |  | 0
|  | snížená | 15% | ze | 0 |  |  |  | 0
|  | zákl. přenesená | 21% | ze | 0 |  |  |  | 0
|  | sníž. přenesená | 15% | ze | 0 |  |  |  | 0
|  | nulová | 0% | ze | 0 |  |  |  | 0
| Cena s DPH |  |  | v | CZK |  |  | 0
REKAPITULACE ČLENĚNÍ SOUPISU PRACÍ
Stavba: |  |  | M12/004 - Skupinový vodovod Holicko
Objekt: |  |  | 04 - SO 04 Centrální čerpací stanice
Soupis: |  |  | 4.2 - SO 04.02 Areál ČS a příjezdová komunikace
Úroveň 3: |  |  | 4.2.4 - SO 04.02.04 Ozelenění
Místo: |  |  | východní část okresu Pardubice |  |  |  | Datum: |  | 13.03.2013
Zadavatel: |  |  | Vodovody a kanalizace Pardubice a.s., Teplého 2014 |  |  |  | Projektant: |  | Multiaqua s.r.o., Veverkova 1343, Hradec Králové
Uchazeč: |  |  | Vyplň údaj
Kód dílu - Popis | [9 empty] | Cena celkem [CZK]
Náklady soupisu celkem | [9 empty] | 0 | [13 empty] | -1
| HSV - HSV | [8 empty] | 0
| 1 - Zemní práce | [8 empty] | 0
| 9 - Ostatní konstrukce a práce-bourání | [8 empty] | 0
| 99 - Přesun hmot | [8 empty] | 0
SOUPIS PRACÍ
Stavba: |  |  | M12/004 - Skupinový vodovod Holicko
Objekt: |  |  | 04 - SO 04 Centrální čerpací stanice
Soupis: |  |  | 4.2 - SO 04.02 Areál ČS a příjezdová komunikace
Úroveň 3: |  |  | 4.2.4 - SO 04.02.04 Ozelenění
Místo: |  |  | východní část okresu Pardubice |  |  |  | Datum: |  | 13.03.2013
Zadavatel: |  |  | Vodovody a kanalizace Pardubice a.s., Teplého 2014 |  |  |  | Projektant: |  | Multiaqua s.r.o., Veverkova 1343, Hradec Králové
Uchazeč: |  |  | Vyplň údaj
PČ | Typ | Kód | Popis |  |  | MJ | Množství | J.cena [CZK] |  | Cena celkem [CZK] |  | Cenová soustava |  | Poznámka | DPH | J. Nh [h] | Nh celkem [h] | J. hmotnost [t] | Hmotnost celkem [t] | J. suť [t] | Suť Celkem [t]
Náklady soupisu celkem | [9 empty] | 0 | [6 empty] | 0 |  | 0.1788 |  | 0 |  | D | -1 | [14 empty] | 0
| HSV - HSV | [8 empty] | 0 | [6 empty] | 0 |  | 0.1788 |  | 0 | 1 | D | 0 |  |  |  | ROZPOCET | [10 empty] | 0
| 1 - Zemní práce | [8 empty] | 0 | [6 empty] | 0 |  | 0.1788 |  | 0 | 1 | D | 1 |  |  |  | ROZPOCET | [10 empty] | 0
1 | K | 139702111 | Hloubení jam pro výsadbu dřevin v rovině objem jamky do 0,20 m3 |  |  | kus | 54 |  |  | 0 |  | CS ÚRS 2012 01 |  |  | základní |  |  | 0 | 0 | 0 | 0 | 4 | K | 2 |  |  |  | ROZPOCET |  |  |  |  | 0 | 0 | 0 | 0 | 0 | 1 | 0 | 4 | -714370480
|  |  | Hloubení jam pro výsadbu dřevin v rovině objem jamky do 0,20 m3 | [19 empty] | PP | 2
2 | K | 162201102 | Vodorovné přemístění do 50 m výkopku/sypaniny z horniny tř. 1 až 4 |  |  | m3 | 126 |  |  | 0 |  | CS ÚRS 2013 01 |  |  | základní |  |  | 0 | 0 | 0 | 0 | 4 | K | 2 |  |  |  | ROZPOCET |  |  |  |  | 0 | 0 | 0 | 0 | 0 | 1 | 0 | 4 | 1713093029
|  |  | Vodorovné přemístění do 50 m výkopku/sypaniny z horniny tř. 1 až 4 | [19 empty] | PP | 2
|  |  | "přebytečná ornice" | [19 empty] | VV | 2 | 1 | -1 | 0 | ROZPOCET
|  |  | 0,3*zeleň |  |  |  | 126 | [15 empty] | VV | 2 | 2 | -1 | 0 | ROZPOCET
|  |  | Součet |  |  |  | 126 | [15 empty] | VV | 2 | 4 | -1 | 1 | ROZPOCET
3 | K | 167101102 | Nakládání výkopku z hornin tř. 1 až 4 přes 100 m3 |  |  | m3 | 126 |  |  | 0 |  | CS ÚRS 2013 01 |  |  | základní |  |  | 0 | 0 | 0 | 0 | 4 | K | 2 |  |  |  | ROZPOCET |  |  |  |  | 0 | 0 | 0 | 0 | 0 | 1 | 0 | 4 | -243573284
|  |  | Nakládání výkopku z hornin tř. 1 až 4 přes 100 m3 | [19 empty] | PP | 2
|  |  | "přebytečná ornice" | [19 empty] | VV | 2 | 1 | -1 | 0 | ROZPOCET
|  |  | 0,3*zeleň |  |  |  | 126 | [15 empty] | VV | 2 | 2 | -1 | 0 | ROZPOCET
|  |  | Součet |  |  |  | 126 | [15 empty] | VV | 2 | 4 | -1 | 1 | ROZPOCET
4 | K | 180402111 | Založení parkového trávníku výsevem v rovině a ve svahu do 1:5 |  |  | m2 | 420 |  |  | 0 |  | CS ÚRS 2012 01 |  |  | základní |  |  | 0 | 0 | 0 | 0 | 4 | K | 2 |  |  |  | ROZPOCET |  |  |  |  | 0 | 0 | 0 | 0 | 0 | 1 | 0 | 4 | -339154992
|  |  | Založení parkového trávníku výsevem v rovině a ve svahu do 1:5 | [19 empty] | PP | 2
|  |  | 420,0 |  |  |  | 420 | [15 empty] | VV | 2 | 2 | -1 | 0 | ROZPOCET
|  | zeleň | Mezisoučet |  |  |  | 420 | [15 empty] | VV | 2 | 3 | -1 | 0 | ROZPOCET
|  |  | Součet |  |  |  | 420 | [15 empty] | VV | 2 | 4 | -1 | 1 | ROZPOCET
5 | M | 005724200 | osivo směs travní parková okrasná |  |  | kg | 16.8 |  |  | 0 |  | CS ÚRS 2013 01 |  |  | základní |  |  | 0.001 | 0.0168 | 0 | 0 | 8 | M | 2 |  |  |  | ROZPOCET |  |  |  |  | 0 | 0 | 0 | 0 | 0 | 1 | 0 | 4 | 1580313585
|  |  | osivo směs travní | [19 empty] | PP | 2
|  |  | zeleň*4,0*0,01 |  |  |  | 16.8 | [15 empty] | VV | 2 | 2 | -1 | 0 | ROZPOCET
|  |  | Součet |  |  |  | 16.8 | [15 empty] | VV | 2 | 4 | -1 | 1 | ROZPOCET
6 | K | 181301105 | Rozprostření ornice tl vrstvy do 300 mm pl do 500 m2 v rovině nebo ve svahu do 1:5 |  |  | m2 | 420 |  |  | 0 |  | CS ÚRS 2013 01 |  |  | základní |  |  | 0 | 0 | 0 | 0 | 4 | K | 2 |  |  |  | ROZPOCET |  |  |  |  | 0 | 0 | 0 | 0 | 0 | 1 | 0 | 4 | 11088381
|  |  | Rozprostření ornice tl vrstvy do 300 mm pl do 500 m2 v rovině nebo ve svahu do 1:5 | [19 empty] | PP | 2
|  |  | zeleň |  |  |  | 420 | [15 empty] | VV | 2 | 2 | -1 | 0 | ROZPOCET
|  |  | Součet |  |  |  | 420 | [15 empty] | VV | 2 | 4 | -1 | 1 | ROZPOCET
7 | K | 18130519 | Prosátí zeminy pro ohumusování |  |  | m3 | 126 |  |  | 0 |  | CS ÚRS 2012 01 |  |  | základní |  |  | 0 | 0 | 0 | 0 | 4 | K | 2 |  |  |  | ROZPOCET |  |  |  |  | 0 | 0 | 0 | 0 | 0 | 1 | 0 | 4 | -270072629
|  |  | Prosátí zeminy pro ohumusování | [19 empty] | PP | 2
|  |  | 0,3*zeleň |  |  |  | 126 | [15 empty] | VV | 2 | 2 | -1 | 0 | ROZPOCET
|  |  | Součet |  |  |  | 126 | [15 empty] | VV | 2 | 4 | -1 | 1 | ROZPOCET
8 | K | 182001111 | Plošná úprava terénu zemina tř 1 až 4 nerovnosti do +/- 100 mm v rovinně a svahu do 1:5 |  |  | m2 | 420 |  |  | 0 |  | CS ÚRS 2012 01 |  |  | základní |  |  | 0 | 0 | 0 | 0 | 4 | K | 2 |  |  |  | ROZPOCET |  |  |  |  | 0 | 0 | 0 | 0 | 0 | 1 | 0 | 4 | -595211598
|  |  | Plošná úprava terénu zemina tř 1 až 4 nerovnosti do +/- 100 mm v rovinně a svahu do 1:5 | [19 empty] | PP | 2
|  |  | zeleň |  |  |  | 420 | [15 empty] | VV | 2 | 2 | -1 | 0 | ROZPOCET
|  |  | Součet |  |  |  | 420 | [15 empty] | VV | 2 | 4 | -1 | 1 | ROZPOCET
9 | K | 184102211 | Výsadba keře bez balu v do 1 m do jamky se zalitím v rovině a svahu do 1:5 |  |  | kus | 54 |  |  | 0 |  | CS ÚRS 2013 01 |  |  | základní |  |  | 0 | 0 | 0 | 0 | 4 | K | 2 |  |  |  | ROZPOCET |  |  |  |  | 0 | 0 | 0 | 0 | 0 | 1 | 0 | 4 | -804910444
|  |  | Výsadba keře bez balu v do 1 m do jamky se zalitím v rovině a svahu do 1:5 | [19 empty] | PP | 2
10 | M | 026549280 | tavolník-Spiraea vanhouttei 50-60 cm |  |  | kus | 54 |  |  | 0 |  | CS ÚRS 2012 01 |  |  | základní |  |  | 0.003 | 0.162 | 0 | 0 | 8 | M | 2 |  |  |  | ROZPOCET |  |  |  |  | 0 | 0 | 0 | 0 | 0 | 1 | 0 | 4 | 217942211
|  |  | tavolník-Spiraea vanhouttei 50-60 cm | [19 empty] | PP | 2
|  |  | viz. F.SO.04.F.02.02 | [19 empty] | VV | 2 | 1 | -1 | 0 | ROZPOCET
|  |  | 54 |  |  |  | 54 | [15 empty] | VV | 2 | 2 | -1 | 1 | ROZPOCET
11 | K | 185802113 | Hnojení půdy umělým hnojivem na široko v rovině a svahu do 1:5 |  |  | t | 0.042 |  |  | 0 |  | CS ÚRS 2013 01 |  |  | základní |  |  | 0 | 0 | 0 | 0 | 4 | K | 2 |  |  |  | ROZPOCET |  |  |  |  | 0 | 0 | 0 | 0 | 0 | 1 | 0 | 4 | 568232181
|  |  | Hnojení půdy umělým hnojivem na široko v rovině a svahu do 1:5 | [19 empty] | PP | 2
|  |  | zeleň*0,0001 |  |  |  | 0.042 | [15 empty] | VV | 2 | 2 | -1 | 0 | ROZPOCET
|  |  | Součet |  |  |  | 0.042 | [15 empty] | VV | 2 | 4 | -1 | 1 | ROZPOCET
| 9 - Ostatní konstrukce a práce-bourání | [8 empty] | 0 | [6 empty] | 0 |  | 0 |  | 0 | 1 | D | 1 |  |  |  | ROZPOCET | [10 empty] | 0
| 99 - Přesun hmot | [8 empty] | 0 | [6 empty] | 0 |  | 0 |  | 0 | 1 | D | 2 |  |  |  | ROZPOCET | [10 empty] | 0
12 | K | 998231311 | Přesun hmot pro sadovnické a krajinářské úpravy vodorovně do 5000 m |  |  | t | 0.179 |  |  | 0 |  | CS ÚRS 2013 01 |  |  | základní |  |  | 0 | 0 | 0 | 0 | 4 | K | 3 |  |  |  | ROZPOCET |  |  |  |  | 0 | 0 | 0 | 0 | 0 | 1 | 0 | 4 | -799085538
|  |  | Přesun hmot pro sadovnické a krajinářské úpravy vodorovně do 5000 m | [19 empty] | PP | 3

## 4.2.5 - SO 04.02.05 Přípo...
| List obsahuje: |  | 1) Krycí list soupisu |  | 2) Rekapitulace |  |  | 3) Soupis prací |  |  | Zpět na list: |  | Rekapitulace stavby
optimalizováno pro tisk sestav ve formátu A4 - na výšku | [12 empty] | >> skryté sloupce << | [9 empty] | {6BE14F97-A800-46DB-B6AB-A0C3AA732036} | [5 empty] | b1 | 14 | 2
[23 empty] | 2 | [5 empty] | xd1 | 15 | 2
KRYCÍ LIST SOUPISU | [13 empty] | v --- níže se nacházejí doplnkové a pomocné údaje k sestavám --- v | [8 empty] | False
| Stavba: |  | M12/004 - Skupinový vodovod Holicko
| Objekt: |  | 04 - SO 04 Centrální čerpací stanice
| Soupis: |  | 4.2 - SO 04.02 Areál ČS a příjezdová komunikace
| Úroveň 3: |  | 4.2.5 - SO 04.02.05 Přípojka děšťového odvodnění
| KSO: |  | 827 11
| Místo: |  | východní část okresu Pardubice | [5 empty] | Datum: |  | 13.03.2013
| Zadavatel: | [7 empty] | IČ: |  | 60108631
|  | Vodovody a kanalizace Pardubice a.s., Teplého 2014 | [6 empty] | DIČ: |  | CZ60108631
| Uchazeč: | [7 empty] | IČ: |  | Vyplň údaj
|  | Vyplň údaj | [6 empty] | DIČ: |  | Vyplň údaj
| Projektant: | [7 empty] | IČ: |  | 60113111
|  | Multiaqua s.r.o., Veverkova 1343, Hradec Králové | [6 empty] | DIČ: |  | 60113111
Poznámka:
Rozpočet byl vypracován pomocí cenové soustavy ÚRS Praha, a.s. Neomezený dálkový přístup ke Katalogům ÚRS Praha najdete na adrese http:/www.cs-urs.cz
| Cena bez DPH | [7 empty] | 0
| DPH | základní | 21% | ze | 0 |  |  |  | 0
|  | snížená | 15% | ze | 0 |  |  |  | 0
|  | zákl. přenesená | 21% | ze | 0 |  |  |  | 0
|  | sníž. přenesená | 15% | ze | 0 |  |  |  | 0
|  | nulová | 0% | ze | 0 |  |  |  | 0
| Cena s DPH |  |  | v | CZK |  |  | 0
REKAPITULACE ČLENĚNÍ SOUPISU PRACÍ
Stavba: |  |  | M12/004 - Skupinový vodovod Holicko
Objekt: |  |  | 04 - SO 04 Centrální čerpací stanice
Soupis: |  |  | 4.2 - SO 04.02 Areál ČS a příjezdová komunikace
Úroveň 3: |  |  | 4.2.5 - SO 04.02.05 Přípojka děšťového odvodnění
Místo: |  |  | východní část okresu Pardubice |  |  |  | Datum: |  | 13.03.2013
Zadavatel: |  |  | Vodovody a kanalizace Pardubice a.s., Teplého 2014 |  |  |  | Projektant: |  | Multiaqua s.r.o., Veverkova 1343, Hradec Králové
Uchazeč: |  |  | Vyplň údaj
Kód dílu - Popis | [9 empty] | Cena celkem [CZK]
Náklady soupisu celkem | [9 empty] | 0 | [13 empty] | -1
| HSV - HSV | [8 empty] | 0
| 1 - Zemní práce | [8 empty] | 0
| 2 - Zakládání | [8 empty] | 0
| 4 - Vodorovné konstrukce | [8 empty] | 0
| 8 - Trubní vedení | [8 empty] | 0
| 99 - Přesun hmot | [8 empty] | 0
| PSV - PSV | [8 empty] | 0
| 721 - Zdravotech. vnitřní kanalizace | [8 empty] | 0
SOUPIS PRACÍ
Stavba: |  |  | M12/004 - Skupinový vodovod Holicko
Objekt: |  |  | 04 - SO 04 Centrální čerpací stanice
Soupis: |  |  | 4.2 - SO 04.02 Areál ČS a příjezdová komunikace
Úroveň 3: |  |  | 4.2.5 - SO 04.02.05 Přípojka děšťového odvodnění
Místo: |  |  | východní část okresu Pardubice |  |  |  | Datum: |  | 13.03.2013
Zadavatel: |  |  | Vodovody a kanalizace Pardubice a.s., Teplého 2014 |  |  |  | Projektant: |  | Multiaqua s.r.o., Veverkova 1343, Hradec Králové
Uchazeč: |  |  | Vyplň údaj
PČ | Typ | Kód | Popis |  |  | MJ | Množství | J.cena [CZK] |  | Cena celkem [CZK] |  | Cenová soustava |  | Poznámka | DPH | J. Nh [h] | Nh celkem [h] | J. hmotnost [t] | Hmotnost celkem [t] | J. suť [t] | Suť Celkem [t]
Náklady soupisu celkem | [9 empty] | 0 | [6 empty] | 0 |  | 14.359 |  | 0 |  | D | -1 | [13 empty] | 0
| HSV - HSV | [8 empty] | 0 | [6 empty] | 0 |  | 14.3554 |  | 0 | 1 | D | 0 |  |  |  | ROZPOCET | [9 empty] | 0
| 1 - Zemní práce | [8 empty] | 0 | [6 empty] | 0 |  | 7.4 |  | 0 | 1 | D | 1 |  |  |  | ROZPOCET | [9 empty] | 0
1 | K | 132201201 | Hloubení rýh š do 2000 mm v hornině tř. 3 objemu do 100 m3 |  |  | m3 | 8.1 |  |  | 0 |  | CS ÚRS 2013 01 |  |  | základní |  |  | 0 | 0 | 0 | 0 | 4 | K | 2 |  |  |  | ROZPOCET |  |  |  | 0 | 0 | 0 | 0 | 0 | 1 | 0 | 4 | 1686229038
|  |  | Hloubení rýh š do 2000 mm v hornině tř. 3 objemu do 100 m3 | [19 empty] | PP | 2
2 | K | 132201209 | Příplatek za lepivost k hloubení rýh š do 2000 mm v hornině tř. 3 |  |  | m3 | 8.1 |  |  | 0 |  | CS ÚRS 2013 01 |  |  | základní |  |  | 0 | 0 | 0 | 0 | 4 | K | 2 |  |  |  | ROZPOCET |  |  |  | 0 | 0 | 0 | 0 | 0 | 1 | 0 | 4 | 1636828190
|  |  | Příplatek za lepivost k hloubení rýh š do 2000 mm v hornině tř. 3 | [19 empty] | PP | 2
3 | K | 151841111 | Osazení a odstranění pažicího boxu velmi lehkého hl výkopu do 2,5 m š do 1 m |  |  | m2 | 14 |  |  | 0 |  | CS ÚRS 2013 01 |  |  | základní |  |  | 0 | 0 | 0 | 0 | 4 | K | 2 |  |  |  | ROZPOCET |  |  |  | 0 | 0 | 0 | 0 | 0 | 1 | 0 | 4 | 1952964487
|  |  | Osazení a odstranění pažicího boxu velmi lehkého hl výkopu do 2,5 m š do 1 m | [19 empty] | PP | 2
|  |  | 14,0 |  |  |  | 14 | [15 empty] | VV | 2 | 2 | -1 | 0 | ROZPOCET
|  | b1 | Součet |  |  |  | 14 | [15 empty] | VV | 2 | 4 | -1 | 1 | ROZPOCET
4 | K | 151841212 | Příplatek k pažicímu boxu velmi lehkému hl výkopu do 2,5 m š do 2 m za první a ZKD den zapažení |  |  | m2 | 14 |  |  | 0 |  | CS ÚRS 2013 01 |  |  | základní |  |  | 0 | 0 | 0 | 0 | 4 | K | 2 |  |  |  | ROZPOCET |  |  |  | 0 | 0 | 0 | 0 | 0 | 1 | 0 | 4 | 858741876
|  |  | Příplatek k pažicímu boxu velmi lehkému hl výkopu do 2,5 m š do 2 m za první a ZKD den použití | [19 empty] | PP | 2
|  |  | "předpoklad použití 10 dnů" | [19 empty] | VV | 2 | 1 | -1 | 0 | ROZPOCET
|  |  | b1 |  |  |  | 14 | [15 empty] | VV | 2 | 2 | -1 | 0 | ROZPOCET
|  |  | Součet |  |  |  | 14 | [15 empty] | VV | 2 | 4 | -1 | 1 | ROZPOCET
5 | K | 161101101 | Svislé přemístění výkopku z horniny tř. 1 až 4 hl výkopu do 2,5 m |  |  | m3 | 8.1 |  |  | 0 |  | CS ÚRS 2013 01 |  |  | základní |  |  | 0 | 0 | 0 | 0 | 4 | K | 2 |  |  |  | ROZPOCET |  |  |  | 0 | 0 | 0 | 0 | 0 | 1 | 0 | 4 | 1410737933
|  |  | Svislé přemístění výkopku z horniny tř. 1 až 4 hl výkopu do 2,5 m | [19 empty] | PP | 2
6 | K | 162701105 | Vodorovné přemístění do 10000 m výkopku/sypaniny z horniny tř. 1 až 4 |  |  | m3 | 2.3 |  |  | 0 |  | CS ÚRS 2013 01 |  |  | základní |  |  | 0 | 0 | 0 | 0 | 4 | K | 2 |  |  |  | ROZPOCET |  |  |  | 0 | 0 | 0 | 0 | 0 | 1 | 0 | 4 | 279484949
|  |  | Vodorovné přemístění do 10000 m výkopku z horniny tř. 1 až 4 | [19 empty] | PP | 2
7 | K | 167101101 | Nakládání výkopku z hornin tř. 1 až 4 do 100 m3 |  |  | m3 | 2.3 |  |  | 0 |  | CS ÚRS 2013 01 |  |  | základní |  |  | 0 | 0 | 0 | 0 | 4 | K | 2 |  |  |  | ROZPOCET |  |  |  | 0 | 0 | 0 | 0 | 0 | 1 | 0 | 4 | 931739326
|  |  | Nakládání výkopku do 100 m3 hornin tř. 1 až 4 | [19 empty] | PP | 2
8 | K | 171201201 | Uložení sypaniny na skládky |  |  | m3 | 2.3 |  |  | 0 |  | CS ÚRS 2013 01 |  |  | základní |  |  | 0 | 0 | 0 | 0 | 4 | K | 2 |  |  |  | ROZPOCET |  |  |  | 0 | 0 | 0 | 0 | 0 | 1 | 0 | 4 | -1926394271
|  |  | Uložení sypaniny na skládku | [19 empty] | PP | 2
9 | K | 174101101 | Zásyp jam, šachet rýh nebo kolem objektů sypaninou se zhutněním |  |  | m3 | 5.8 |  |  | 0 |  | CS ÚRS 2013 01 |  |  | základní |  |  | 0 | 0 | 0 | 0 | 4 | K | 2 |  |  |  | ROZPOCET |  |  |  | 0 | 0 | 0 | 0 | 0 | 1 | 0 | 4 | -903816377
|  |  | Zásyp jam, šachet rýh nebo kolem objektů sypaninou se zhutněním | [19 empty] | PP | 2
10 | K | 175101101 | Obsypání potrubí bez prohození sypaniny z hornin tř. 1 až 4 uloženým do 3 m od kraje výkopu |  |  | m3 | 4.1 |  |  | 0 |  | CS ÚRS 2013 01 |  |  | základní |  |  | 0 | 0 | 0 | 0 | 4 | K | 2 |  |  |  | ROZPOCET |  |  |  | 0 | 0 | 0 | 0 | 0 | 1 | 0 | 4 | 740768982
|  |  | Obsyp potrubí bez prohození sypaniny | [19 empty] | PP | 2
11 | M | 583336510 | kamenivo těžené hrubé frakce 8-16 (Bratčice) |  |  | t | 7.4 |  |  | 0 |  | CS ÚRS 2013 01 |  |  | základní |  |  | 1 | 7.4 | 0 | 0 | 8 | M | 2 |  |  |  | ROZPOCET |  |  |  | 0 | 0 | 0 | 0 | 0 | 1 | 0 | 4 | 1934163482
|  |  | kamenivo těžené hrubé frakce 8-16 třída B | [19 empty] | PP | 2
| 2 - Zakládání | [8 empty] | 0 | [6 empty] | 0 |  | 3.4587 |  | 0 | 1 | D | 1 |  |  |  | ROZPOCET | [9 empty] | 0
12 | K | 212752213 | Trativod z drenážních trubek plastových flexibilních D do 160 mm včetně lože otevřený výkop |  |  | m | 15 |  |  | 0 |  | CS ÚRS 2013 01 |  |  | základní |  |  | 0.23058 | 3.4587 | 0 | 0 | 4 | K | 2 |  |  |  | ROZPOCET |  |  |  | 0 | 0 | 0 | 0 | 0 | 1 | 0 | 4 | -684441440
|  |  | Trativody z drenážních trubek se zřízením štěrkopískového lože pod trubky a s jejich obsypem v průměrném celkovém množství do 0,15 m3/m v otevřeném výkopu z trubek plastových flexibilních D přes 100 do 160 mm | [19 empty] | PP | 2
|  |  | xd1 |  |  |  | 15 | [15 empty] | VV | 2 | 2 | -1 | 0 | ROZPOCET
|  |  | Součet |  |  |  | 15 | [15 empty] | VV | 2 | 4 | -1 | 1 | ROZPOCET
| 4 - Vodorovné konstrukce | [8 empty] | 0 | [6 empty] | 0 |  | 2.6471 |  | 0 | 1 | D | 1 |  |  |  | ROZPOCET | [9 empty] | 0
13 | K | 451573111 | Lože pod potrubí otevřený výkop ze štěrkopísku |  |  | m3 | 1.4 |  |  | 0 |  | CS ÚRS 2013 01 |  |  | základní |  |  | 1.8908 | 2.6471 | 0 | 0 | 4 | K | 2 |  |  |  | ROZPOCET |  |  |  | 0 | 0 | 0 | 0 | 0 | 1 | 0 | 4 | -1278305820
|  |  | Lože pod potrubí otevřený výkop ze štěrkopísku | [19 empty] | PP | 2
| 8 - Trubní vedení | [8 empty] | 0 | [6 empty] | 0 |  | 0.84965 |  | 0 | 1 | D | 1 |  |  |  | ROZPOCET | [9 empty] | 0
14 | K | 817314111 | Montáž betonových útesů s hrdlem DN 150 |  |  | kus | 1 |  |  | 0 |  | CS ÚRS 2013 01 |  |  | základní |  |  | 0.00273 | 0.00273 | 0 | 0 | 4 | K | 2 |  |  |  | ROZPOCET |  |  |  | 0 | 0 | 0 | 0 | 0 | 1 | 0 | 4 | 1281434056
|  |  | Montáž betonových útesů s hrdlem DN 150 | [19 empty] | PP | 2
15 | K | 871315211 | Kanalizační potrubí z tvrdého PVC-systém KG tuhost třídy SN4 DN150 |  |  | m | 15 |  |  | 0 |  | CS ÚRS 2013 01 |  |  | základní |  |  | 0.00273 | 0.04095 | 0 | 0 | 4 | K | 2 |  |  |  | ROZPOCET |  |  |  | 0 | 0 | 0 | 0 | 0 | 1 | 0 | 4 | 1864219856
|  |  | Kanalizační potrubí z tvrdého PVC tuhost třídy SN4 DN150 | [19 empty] | PP | 2
|  |  | 15,0 |  |  |  | 15 | [15 empty] | VV | 2 | 2 | -1 | 0 | ROZPOCET
|  | xd1 | Součet |  |  |  | 15 | [15 empty] | VV | 2 | 4 | -1 | 1 | ROZPOCET
16 | K | 877313123 | Montáž tvarovek jednoosých na potrubí z trub z PVC těsněných kroužkem otevřený výkop DN 150 |  |  | kus | 4 |  |  | 0 |  | CS ÚRS 2013 01 |  |  | základní |  |  | 1e-05 | 4e-05 | 0 | 0 | 4 | K | 2 |  |  |  | ROZPOCET |  |  |  | 0 | 0 | 0 | 0 | 0 | 1 | 0 | 4 | -320385417
|  |  | Montáž tvarovek jednoosých na potrubí z trub z PVC těsněných kroužkem otevřený výkop DN 110,150 | [19 empty] | PP | 2
17 | M | 286115040 | redukce kanalizace plastová KGR 160/110 |  |  | kus | 2 |  |  | 0 |  | CS ÚRS 2013 01 |  |  | základní |  |  | 0.00046 | 0.00092 | 0 | 0 | 8 | M | 2 |  |  |  | ROZPOCET |  |  |  | 0 | 0 | 0 | 0 | 0 | 1 | 0 | 4 | 423126721
|  |  | redukce kanalizace plastová KGR 150/100 | [19 empty] | PP | 2
18 | M | 286113630 | koleno kanalizace plastové KGB 150x87° |  |  | kus | 2 |  |  | 0 |  | CS ÚRS 2013 01 |  |  | základní |  |  | 0.00088 | 0.00176 | 0 | 0 | 8 | M | 2 |  |  |  | ROZPOCET |  |  |  | 0 | 0 | 0 | 0 | 0 | 1 | 0 | 4 | -98356154
|  |  | koleno kanalizace plastové KGB 150x87° | [19 empty] | PP | 2
19 | K | 894811211 | Revizní šachta z PVC systém RV typ pravý/přímý/levý, DN 315/160 hl od 860 do 1230 mm |  |  | kus | 2 |  |  | 0 |  | CS ÚRS 2013 01 |  |  | základní |  |  | 0.03516 | 0.07032 | 0 | 0 | 4 | K | 2 |  |  |  | ROZPOCET |  |  |  | 0 | 0 | 0 | 0 | 0 | 1 | 0 | 4 | -1100870291
|  |  | Revizní šachta z PVC systém RV typ pravý/přímý/levý, DN 315/160 hl od 860 do 1230 mm | [19 empty] | PP | 2
20 | K | 894811231 | Revizní šachta z PVC systém RV typ pravý/přímý/levý, DN 400/160 tlak 12,5 t hl od 860 do 1230 mm |  |  | kus | 1 |  |  | 0 |  | CS ÚRS 2013 01 |  |  | základní |  |  | 0.03865 | 0.03865 | 0 | 0 | 4 | K | 2 |  |  |  | ROZPOCET |  |  |  | 0 | 0 | 0 | 0 | 0 | 1 | 0 | 4 | 1243485834
|  |  | Revizní šachta z PVC systém RV typ pravý/přímý/levý, DN 400/160 tlak 12,5 t hl od 860 do 1230 mm | [19 empty] | PP | 2
21 | K | 894812149 | Příplatek k rourám revizní a čistící šachty z PP DN 315 za uříznutí šachtové roury |  |  | kus | 2 |  |  | 0 |  | CS ÚRS 2013 01 |  |  | základní |  |  | 0 | 0 | 0 | 0 | 4 | K | 2 |  |  |  | ROZPOCET |  |  |  | 0 | 0 | 0 | 0 | 0 | 1 | 0 | 4 | 1843976421
|  |  | Příplatek k rourám revizní a čistící šachty z PP DN 315 za uříznutí šachtové roury | [19 empty] | PP | 2
22 | K | 894812155 | Revizní a čistící šachta z PP DN 315 poklop pro šachtu plastový pachotěsný s madlem |  |  | kus | 2 |  |  | 0 |  | CS ÚRS 2013 01 |  |  | základní |  |  | 0.00455 | 0.0091 | 0 | 0 | 4 | K | 2 |  |  |  | ROZPOCET |  |  |  | 0 | 0 | 0 | 0 | 0 | 1 | 0 | 4 | -1455705522
|  |  | Revizní a čistící šachta z PP DN 315 poklop pro šachtu plastový pachotěsný s madlem | [19 empty] | PP | 2
23 | K | 894812249 | Příplatek k rourám revizní a čistící šachty z PP DN 425 za uříznutí šachtové roury |  |  | kus | 1 |  |  | 0 |  | CS ÚRS 2013 01 |  |  | základní |  |  | 0 | 0 | 0 | 0 | 4 | K | 2 |  |  |  | ROZPOCET |  |  |  | 0 | 0 | 0 | 0 | 0 | 1 | 0 | 4 | -736382030
|  |  | Příplatek k rourám revizní a čistící šachty z PP DN 425 za uříznutí šachtové roury | [19 empty] | PP | 2
24 | K | 894812256 | Revizní a čistící šachta z PP DN 425 poklop plastový pochůzí s rámem |  |  | kus | 1 |  |  | 0 |  | CS ÚRS 2013 01 |  |  | základní |  |  | 0.00828 | 0.00828 | 0 | 0 | 4 | K | 2 |  |  |  | ROZPOCET |  |  |  | 0 | 0 | 0 | 0 | 0 | 1 | 0 | 4 | 1035593582
|  |  | Revizní a čistící šachta z PP DN 425 poklop plastový pochůzí s rámem | [19 empty] | PP | 2
25 | K | 899623141 | Obetonování potrubí nebo zdiva stok betonem prostým tř. C 12/15 otevřený výkop |  |  | m3 | 0.3 |  |  | 0 |  | CS ÚRS 2013 01 |  |  | základní |  |  | 2.2563 | 0.6769 | 0 | 0 | 4 | K | 2 |  |  |  | ROZPOCET |  |  |  | 0 | 0 | 0 | 0 | 0 | 1 | 0 | 4 | -1722810518
|  |  | Obetonování potrubí nebo zdiva stok betonem prostým C12/15 otevřený výkop | [19 empty] | PP | 2
| 99 - Přesun hmot | [8 empty] | 0 | [6 empty] | 0 |  | 0 |  | 0 | 1 | D | 1 |  |  |  | ROZPOCET | [9 empty] | 0
26 | K | 998276101 | Přesun hmot pro trubní vedení z trub z plastických hmot otevřený výkop |  |  | t | 14.355 |  |  | 0 |  | CS ÚRS 2013 01 |  |  | základní |  |  | 0 | 0 | 0 | 0 | 4 | K | 2 |  |  |  | ROZPOCET |  |  |  | 0 | 0 | 0 | 0 | 0 | 1 | 0 | 4 | -337962357
|  |  | Přesun hmot pro trubní vedení z trub z plastických hmot otevřený výkop | [19 empty] | PP | 2
| PSV - PSV | [8 empty] | 0 | [6 empty] | 0 |  | 0.0036 |  | 0 | 2 | D | 0 |  |  |  | ROZPOCET | [9 empty] | 0
| 721 - Zdravotech. vnitřní kanalizace | [8 empty] | 0 | [6 empty] | 0 |  | 0.0036 |  | 0 | 2 | D | 1 |  |  |  | ROZPOCET | [9 empty] | 0
27 | K | 721174025 | Potrubí kanalizační z PP odpadní systém HT DN 100 |  |  | m | 3 |  |  | 0 |  | CS ÚRS 2013 01 |  |  | základní |  |  | 0.0012 | 0.0036 | 0 | 0 | 16 | K | 2 |  |  |  | ROZPOCET |  |  |  | 0 | 0 | 0 | 0 | 0 | 1 | 0 | 16 | -1916082367
|  |  | Potrubí kanalizační z PP hrdlové odpadní DN 100 | [19 empty] | PP | 2
28 | M | PC230 | Lapač střešních splavenin HL 600 DN 110 D+M |  |  | kus | 2 |  |  | 0 |  |  |  |  | základní |  |  | 0 | 0 | 0 | 0 | 32 | M | 2 |  |  |  | ROZPOCET |  |  |  | 0 | 0 | 0 | 0 | 0 | 1 | 0 | 16 | -1453409276
|  |  | Lapač střešních splavenin HL 600 DN 110 D+M | [19 empty] | PP | 2
29 | K | 721290112 | Zkouška těsnosti potrubí kanalizace vodou do DN 200 |  |  | m | 18 |  |  | 0 |  | CS ÚRS 2013 01 |  |  | základní |  |  | 0 | 0 | 0 | 0 | 16 | K | 2 |  |  |  | ROZPOCET |  |  |  | 0 | 0 | 0 | 0 | 0 | 1 | 0 | 16 | -634082740
|  |  | Zkouška těsnosti potrubí kanalizace vodou do DN 200 | [19 empty] | PP | 2

## 4.3 - SO 04.03 Trafostani...
| List obsahuje: |  | 1) Krycí list soupisu |  | 2) Rekapitulace |  |  | 3) Soupis prací |  |  | Zpět na list: |  | Rekapitulace stavby
optimalizováno pro tisk sestav ve formátu A4 - na výšku | [12 empty] | >> skryté sloupce << | [9 empty] | {17BE4839-555D-4B78-8B19-97DDA356FA78}
2
KRYCÍ LIST SOUPISU | [13 empty] | v --- níže se nacházejí doplnkové a pomocné údaje k sestavám --- v | [8 empty] | False
| Stavba: |  | M12/004 - Skupinový vodovod Holicko
| Objekt: |  | 04 - SO 04 Centrální čerpací stanice
| Soupis: |  | 4.3 - SO 04.03 Trafostanice a přípojka VN
| KSO: |  | 827 11
| Místo: |  | východní část okresu Pardubice | [5 empty] | Datum: |  | 13.03.2013
| Zadavatel: | [7 empty] | IČ: |  | 60108631
|  | Vodovody a kanalizace Pardubice a.s., Teplého 2014 | [6 empty] | DIČ: |  | CZ60108631
| Uchazeč: | [7 empty] | IČ: |  | Vyplň údaj
|  | Vyplň údaj | [6 empty] | DIČ: |  | Vyplň údaj
| Projektant: | [7 empty] | IČ: |  | 60113111
|  | Multiaqua s.r.o., Veverkova 1343, Hradec Králové | [6 empty] | DIČ: |  | 60113111
Poznámka:
Rozpočet byl vypracován pomocí cenové soustavy ÚRS Praha, a.s. Neomezený dálkový přístup ke Katalogům ÚRS Praha najdete na adrese http:/www.cs-urs.cz
| Cena bez DPH | [7 empty] | 0
| DPH | základní | 21% | ze | 0 |  |  |  | 0
|  | snížená | 15% | ze | 0 |  |  |  | 0
|  | zákl. přenesená | 21% | ze | 0 |  |  |  | 0
|  | sníž. přenesená | 15% | ze | 0 |  |  |  | 0
|  | nulová | 0% | ze | 0 |  |  |  | 0
| Cena s DPH |  |  | v | CZK |  |  | 0
REKAPITULACE ČLENĚNÍ SOUPISU PRACÍ
Stavba: |  |  | M12/004 - Skupinový vodovod Holicko
Objekt: |  |  | 04 - SO 04 Centrální čerpací stanice
Soupis: |  |  | 4.3 - SO 04.03 Trafostanice a přípojka VN
Místo: |  |  | východní část okresu Pardubice |  |  |  | Datum: |  | 13.03.2013
Zadavatel: |  |  | Vodovody a kanalizace Pardubice a.s., Teplého 2014 |  |  |  | Projektant: |  | Multiaqua s.r.o., Veverkova 1343, Hradec Králové
Uchazeč: |  |  | Vyplň údaj
Kód dílu - Popis | [9 empty] | Cena celkem [CZK]
Náklady soupisu celkem | [9 empty] | 0 | [13 empty] | -1
| D1 - VC CENÍK 21M - MONTÁŽ | [8 empty] | 0
| D2 - VC CENÍK 46M - ZEMNÍ PRÁCE | [8 empty] | 0
| D3 - HODINOVÁ ZÚČTOVACÍ SAZBA | [8 empty] | 0
| D4 - MATERIÁL NOSNÝ | [8 empty] | 0
SOUPIS PRACÍ
Stavba: |  |  | M12/004 - Skupinový vodovod Holicko
Objekt: |  |  | 04 - SO 04 Centrální čerpací stanice
Soupis: |  |  | 4.3 - SO 04.03 Trafostanice a přípojka VN
Místo: |  |  | východní část okresu Pardubice |  |  |  | Datum: |  | 13.03.2013
Zadavatel: |  |  | Vodovody a kanalizace Pardubice a.s., Teplého 2014 |  |  |  | Projektant: |  | Multiaqua s.r.o., Veverkova 1343, Hradec Králové
Uchazeč: |  |  | Vyplň údaj
PČ | Typ | Kód | Popis |  |  | MJ | Množství | J.cena [CZK] |  | Cena celkem [CZK] |  | Cenová soustava |  | Poznámka | DPH | J. Nh [h] | Nh celkem [h] | J. hmotnost [t] | Hmotnost celkem [t] | J. suť [t] | Suť Celkem [t]
Náklady soupisu celkem | [9 empty] | 0 | [6 empty] | 0 |  | 0 |  | 0 |  | D | -1 | [7 empty] | 0
| D1 - VC CENÍK 21M - MONTÁŽ | [8 empty] | 0 | [6 empty] | 0 |  | 0 |  | 0 | 3 | D | 0 | ROZPOCET | [6 empty] | 0
0 | K | 210940002 | Montáž hliníkových kabelů ANKOY 35 kV 1x120 mm2 volně uložených |  |  | m | 2250 |  |  | 0 |  | CS ÚRS 2013 01 |  |  | základní |  |  | 0 | 0 | 0 | 0 | 64 | K | 1 | ROZPOCET | 0 | 0 | 0 | 0 | 0 | 1 | 0 | 64 | 1
|  |  | 35-AXEKVCEY 1x120mm2 /35kV (VU) | [19 empty] | PP | 1
0 | K | 210950111 | svazkování jednožilových kabelů vn |  |  | ks | 700 |  |  | 0 |  |  |  |  | základní |  |  | 0 | 0 | 0 | 0 | 64 | K | 1 | ROZPOCET | 0 | 0 | 0 | 0 | 0 | 1 | 0 | 64 | 2
|  |  | svazkování jednožilových kabelů vn | [19 empty] | PP | 1
0 | K | 214320701 | zkoušky zvýšeným napětím kabelu 35kV |  |  | ks | 3 |  |  | 0 |  |  |  |  | základní |  |  | 0 | 0 | 0 | 0 | 64 | K | 1 | ROZPOCET | 0 | 0 | 0 | 0 | 0 | 1 | 0 | 64 | 3
|  |  | zkoušky zvýšeným napětím kabelu 35kV | [19 empty] | PP | 1
0 | K | 210100782 | koncovka POLT42D ven,pro plast,vodič 120mm2 /35kV |  |  | ks | 6 |  |  | 0 |  |  |  |  | základní |  |  | 0 | 0 | 0 | 0 | 64 | K | 1 | ROZPOCET | 0 | 0 | 0 | 0 | 0 | 1 | 0 | 64 | 4
|  |  | koncovka POLT42D ven,pro plast,vodič 120mm2 /35kV | [19 empty] | PP | 1
0 | K | 210102142 | příplatek za montáž koncovek vn 35 kV |  |  | ks | 6 |  |  | 0 |  |  |  |  | základní |  |  | 0 | 0 | 0 | 0 | 64 | K | 1 | ROZPOCET | 0 | 0 | 0 | 0 | 0 | 1 | 0 | 64 | 5
|  |  | příplatek za montáž koncovek vn 35 kV | [19 empty] | PP | 1
0 | K | 210172001 | 3-fáz,transf,vn/nn olej,na stožár 100kVA |  |  | ks | 1 |  |  | 0 |  |  |  |  | základní |  |  | 0 | 0 | 0 | 0 | 64 | K | 1 | ROZPOCET | 0 | 0 | 0 | 0 | 0 | 1 | 0 | 64 | 6
|  |  | 3-fáz,transf,vn/nn olej,na stožár 100kVA | [19 empty] | PP | 1
0 | K | 210172101 | trafostanice stožárová betonová 35kV |  |  | ks | 1 |  |  | 0 |  |  |  |  | základní |  |  | 0 | 0 | 0 | 0 | 64 | K | 1 | ROZPOCET | 0 | 0 | 0 | 0 | 0 | 1 | 0 | 64 | 7
|  |  | trafostanice stožárová betonová 35kV | [19 empty] | PP | 1
0 | K | 210172105 | mont,bočních konzol,trafostanic nn |  |  | ks | 2 |  |  | 0 |  |  |  |  | základní |  |  | 0 | 0 | 0 | 0 | 64 | K | 1 | ROZPOCET | 0 | 0 | 0 | 0 | 0 | 1 | 0 | 64 | 8
|  |  | mont,bočních konzol,trafostanic nn | [19 empty] | PP | 1
0 | K | 210172204 | mont,pomocných konzol,trafostanic nn |  |  | ks | 8 |  |  | 0 |  |  |  |  | základní |  |  | 0 | 0 | 0 | 0 | 64 | K | 1 | ROZPOCET | 0 | 0 | 0 | 0 | 0 | 1 | 0 | 64 | 9
|  |  | mont,pomocných konzol,trafostanic nn | [19 empty] | PP | 1
0 | K | 210172102 | mont,konzol párových pro pojistky vn |  |  | soubor | 3 |  |  | 0 |  |  |  |  | základní |  |  | 0 | 0 | 0 | 0 | 64 | K | 1 | ROZPOCET | 0 | 0 | 0 | 0 | 0 | 1 | 0 | 64 | 10
|  |  | mont,konzol párových pro pojistky vn | [19 empty] | PP | 1
0 | K | 210172103 | mont,konzol pod rozvaděč 160A |  |  | ks | 2 |  |  | 0 |  |  |  |  | základní |  |  | 0 | 0 | 0 | 0 | 64 | K | 1 | ROZPOCET | 0 | 0 | 0 | 0 | 0 | 1 | 0 | 64 | 11
|  |  | mont,konzol pod rozvaděč 160A | [19 empty] | PP | 1
0 | K | 210172106 | mont,nosiče trubek |  |  | ks | 8 |  |  | 0 |  |  |  |  | základní |  |  | 0 | 0 | 0 | 0 | 64 | K | 1 | ROZPOCET | 0 | 0 | 0 | 0 | 0 | 1 | 0 | 64 | 12
|  |  | mont,nosiče trubek | [19 empty] | PP | 1
0 | K | 210172107 | mont,trubek svodových |  |  | ks | 2 |  |  | 0 |  |  |  |  | základní |  |  | 0 | 0 | 0 | 0 | 64 | K | 1 | ROZPOCET | 0 | 0 | 0 | 0 | 0 | 1 | 0 | 64 | 13
|  |  | mont,trubek svodových | [19 empty] | PP | 1
0 | K | 210172207 | mont,skříní se zabud, rozvad,na konstrukci |  |  | ks | 1 |  |  | 0 |  |  |  |  | základní |  |  | 0 | 0 | 0 | 0 | 64 | K | 1 | ROZPOCET | 0 | 0 | 0 | 0 | 0 | 1 | 0 | 64 | 14
|  |  | mont,skříní se zabud, rozvad,na konstrukci | [19 empty] | PP | 1
0 | K | 210172208 | mont,rozvad,do skříně |  |  | ks | 1 |  |  | 0 |  |  |  |  | základní |  |  | 0 | 0 | 0 | 0 | 64 | K | 1 | ROZPOCET | 0 | 0 | 0 | 0 | 0 | 1 | 0 | 64 | 15
|  |  | mont,rozvad,do skříně | [19 empty] | PP | 1
0 | K | 215171121 | transf,olej, nn/vn 100kV - uvedení do provozu |  |  | ks | 1 |  |  | 0 |  |  |  |  | základní |  |  | 0 | 0 | 0 | 0 | 64 | K | 1 | ROZPOCET | 0 | 0 | 0 | 0 | 0 | 1 | 0 | 64 | 16
|  |  | transf,olej, nn/vn 100kV - uvedení do provozu | [19 empty] | PP | 1
0 | K | 214322111 | měření impedance nul,smyčky 3-fáz,transf, 400V |  |  | ks | 1 |  |  | 0 |  |  |  |  | základní |  |  | 0 | 0 | 0 | 0 | 64 | K | 1 | ROZPOCET | 0 | 0 | 0 | 0 | 0 | 1 | 0 | 64 | 17
|  |  | měření impedance nul,smyčky 3-fáz,transf, 400V | [19 empty] | PP | 1
0 | K | 210120211 | pojistkové spodky vn jednopól,venkovní 35kV |  |  | ks | 3 |  |  | 0 |  |  |  |  | základní |  |  | 0 | 0 | 0 | 0 | 64 | K | 1 | ROZPOCET | 0 | 0 | 0 | 0 | 0 | 1 | 0 | 64 | 18
|  |  | pojistkové spodky vn jednopól,venkovní 35kV | [19 empty] | PP | 1
0 | K | 210120301 | pojistkové patrony vn 6-35kV 2-100A vč,montáže |  |  | ks | 3 |  |  | 0 |  |  |  |  | základní |  |  | 0 | 0 | 0 | 0 | 64 | K | 1 | ROZPOCET | 0 | 0 | 0 | 0 | 0 | 1 | 0 | 64 | 19
|  |  | pojistkové patrony vn 6-35kV 2-100A vč,montáže | [19 empty] | PP | 1
0 | K | 210120323 | bleskojistka /35kV 10kA - MWK39 |  |  | ks | 3 |  |  | 0 |  |  |  |  | základní |  |  | 0 | 0 | 0 | 0 | 64 | K | 1 | ROZPOCET | 0 | 0 | 0 | 0 | 0 | 1 | 0 | 64 | 20
|  |  | bleskojistka /35kV 10kA - MWK39 | [19 empty] | PP | 1
0 | K | 210112565 | mont,odpoj,vn 3-pól,r,pohon-FTr do 630A/35kV |  |  | ks | 1 |  |  | 0 |  |  |  |  | základní |  |  | 0 | 0 | 0 | 0 | 64 | K | 1 | ROZPOCET | 0 | 0 | 0 | 0 | 0 | 1 | 0 | 64 | 21
|  |  | mont,odpoj,vn 3-pól,r,pohon-FTr do 630A/35kV | [19 empty] | PP | 1
0 | K | 210112591 | mont,ručního pohonu odpojovače vn s jedním táhlem |  |  | ks | 1 |  |  | 0 |  |  |  |  | základní |  |  | 0 | 0 | 0 | 0 | 64 | K | 1 | ROZPOCET | 0 | 0 | 0 | 0 | 0 | 1 | 0 | 64 | 22
|  |  | mont,ručního pohonu odpojovače vn s jedním táhlem | [19 empty] | PP | 1
0 | K | Pol1 | montáž držáku Kamat přep,ochran MWK |  |  | ks | 1 |  |  | 0 |  |  |  |  | základní |  |  | 0 | 0 | 0 | 0 | 64 | K | 1 | ROZPOCET | 0 | 0 | 0 | 0 | 0 | 1 | 0 | 64 | 23
|  |  | montáž držáku Kamat přep,ochran MWK | [19 empty] | PP | 1
0 | K | 210070302 | Montáž vodičů Al holých vedení spojovací z tyčí do 40x5 mm |  |  | m | 3 |  |  | 0 |  | CS ÚRS 2013 01 |  |  | základní |  |  | 0 | 0 | 0 | 0 | 64 | K | 1 | ROZPOCET | 0 | 0 | 0 | 0 | 0 | 1 | 0 | 64 | 24
|  |  | holá spoj,tyč Al 40x5mm | [19 empty] | PP | 1
0 | K | 210050501 | Montáž vodičů vn a pro provozní telefon do 70 mm2 |  |  | km | 0.01 |  |  | 0 |  | CS ÚRS 2013 01 |  |  | základní |  |  | 0 | 0 | 0 | 0 | 64 | K | 1 | ROZPOCET | 0 | 0 | 0 | 0 | 0 | 1 | 0 | 64 | 25
|  |  | vodič pro venkovní vedení VN AlFe 42-7 | [19 empty] | PP | 1
0 | K | 210220001 | Montáž uzemňovacího vedení vodičů FeZn pomocí svorek na povrchu páskou do 120 mm2 |  |  | m | 20 |  |  | 0 |  | CS ÚRS 2013 01 |  |  | základní |  |  | 0 | 0 | 0 | 0 | 64 | K | 1 | ROZPOCET | 0 | 0 | 0 | 0 | 0 | 1 | 0 | 64 | 26
|  |  | uzem, na povrchu FeZn do 120 mm2 bez nátěru | [19 empty] | PP | 1
0 | K | 210220021 | Montáž uzemňovacího vedení vodičů FeZn pomocí svorek v zemi páskou do 120 mm2 v průmyslové výstavbě |  |  | m | 60 |  |  | 0 |  | CS ÚRS 2013 01 |  |  | základní |  |  | 0 | 0 | 0 | 0 | 64 | K | 1 | ROZPOCET | 0 | 0 | 0 | 0 | 0 | 1 | 0 | 64 | 27
|  |  | uzem, v zemi FeZn do 120 mm2 vč,svorek;propoj,aj, | [19 empty] | PP | 1
0 | K | 210220301 | svorky hromosvodové nad 2 šrouby (SZ;SR 02) |  |  | ks | 10 |  |  | 0 |  |  |  |  | základní |  |  | 0 | 0 | 0 | 0 | 64 | K | 1 | ROZPOCET | 0 | 0 | 0 | 0 | 0 | 1 | 0 | 64 | 28
|  |  | svorky hromosvodové nad 2 šrouby (SZ;SR 02) | [19 empty] | PP | 1
0 | K | 210800649 | Montáž měděných vodičů CYA 25 mm2 uložených pevně |  |  | m | 20 |  |  | 0 |  | CS ÚRS 2013 01 |  |  | základní |  |  | 0 | 0 | 0 | 0 | 64 | K | 1 | ROZPOCET | 0 | 0 | 0 | 0 | 0 | 1 | 0 | 64 | 29
|  |  | CYA 25 mm2 zelenožlutý (PU) | [19 empty] | PP | 1
0 | K | 210100032 | ukončení - Al pás 40/5 mm |  |  | ks | 6 |  |  | 0 |  |  |  |  | základní |  |  | 0 | 0 | 0 | 0 | 64 | K | 1 | ROZPOCET | 0 | 0 | 0 | 0 | 0 | 1 | 0 | 64 | 30
|  |  | ukončení - Al pás 40/5 mm | [19 empty] | PP | 1
0 | K | 210100007 | ukonč,vod,vn holého do 70 mm2 |  |  | ks | 6 |  |  | 0 |  |  |  |  | základní |  |  | 0 | 0 | 0 | 0 | 64 | K | 1 | ROZPOCET | 0 | 0 | 0 | 0 | 0 | 1 | 0 | 64 | 31
|  |  | ukonč,vod,vn holého do 70 mm2 | [19 empty] | PP | 1
0 | K | 210901095 | Montáž hliníkových kabelů AYKY, AMCMK, TFSP, NAYY-J-RE(-O-SM) 1kV 3x120+70 mm2 pevně uložených |  |  | m | 10 |  |  | 0 |  | CS ÚRS 2013 01 |  |  | základní |  |  | 0 | 0 | 0 | 0 | 64 | K | 1 | ROZPOCET | 0 | 0 | 0 | 0 | 0 | 1 | 0 | 64 | 32
|  |  | AYKY 3Bx120+70 mm2 1kV (PU) | [19 empty] | PP | 1
0 | K | 210100007.1 | ukonč,vod,v rozv,vč,zap,a konc,do 70 mm2 |  |  | ks | 2 |  |  | 0 |  |  |  |  | základní |  |  | 0 | 0 | 0 | 0 | 64 | K | 1 | ROZPOCET | 0 | 0 | 0 | 0 | 0 | 1 | 0 | 64 | 33
|  |  | ukonč,vod,v rozv,vč,zap,a konc,do 70 mm2 | [19 empty] | PP | 1
0 | K | 210100009 | ukonč,vod,v rozv,vč,zap,a konc,do 120 mm2 |  |  | ks | 6 |  |  | 0 |  |  |  |  | základní |  |  | 0 | 0 | 0 | 0 | 64 | K | 1 | ROZPOCET | 0 | 0 | 0 | 0 | 0 | 1 | 0 | 64 | 34
|  |  | ukonč,vod,v rozv,vč,zap,a konc,do 120 mm2 | [19 empty] | PP | 1
0 | K | Pol2 | geodetické zaměření přípojky vn |  |  | sada | 1 |  |  | 0 |  |  |  |  | základní |  |  | 0 | 0 | 0 | 0 | 64 | K | 1 | ROZPOCET | 0 | 0 | 0 | 0 | 0 | 1 | 0 | 64 | 35
|  |  | geodetické zaměření přípojky vn | [19 empty] | PP | 1
0 | K | 210172102.1 | mont,konzol pro svislý odpojovač vn |  |  | soubor | 1 |  |  | 0 |  |  |  |  | základní |  |  | 0 | 0 | 0 | 0 | 64 | K | 1 | ROZPOCET | 0 | 0 | 0 | 0 | 0 | 1 | 0 | 64 | 36
|  |  | mont,konzol pro svislý odpojovač vn | [19 empty] | PP | 1
| D2 - VC CENÍK 46M - ZEMNÍ PRÁCE | [8 empty] | 0 | [6 empty] | 0 |  | 0 |  | 0 | 3 | D | 0 | ROZPOCET | [6 empty] | 0
0 | K | 0010023 | vytyč,trati kab,vedení ve volném terénu |  |  | km | 0.72 |  |  | 0 |  |  |  |  | základní |  |  | 0 | 0 | 0 | 0 | 64 | K | 1 | ROZPOCET | 0 | 0 | 0 | 0 | 0 | 1 | 0 | 64 | 37
|  |  | vytyč,trati kab,vedení ve volném terénu | [19 empty] | PP | 1
0 | K | 0050602 | ruční výkop jámy zem,tř,3-4 |  |  | m3 | 4.5 |  |  | 0 |  |  |  |  | základní |  |  | 0 | 0 | 0 | 0 | 64 | K | 1 | ROZPOCET | 0 | 0 | 0 | 0 | 0 | 1 | 0 | 64 | 38
|  |  | ruční výkop jámy zem,tř,3-4 | [19 empty] | PP | 1
0 | K | 0080001 | betonový základ do rostlé zeminy bez bednění |  |  | m3 | 4 |  |  | 0 |  |  |  |  | základní |  |  | 0 | 0 | 0 | 0 | 64 | K | 1 | ROZPOCET | 0 | 0 | 0 | 0 | 0 | 1 | 0 | 64 | 39
|  |  | betonový základ do rostlé zeminy bez bednění | [19 empty] | PP | 1
0 | K | 0120061 | odvoz zeminy |  |  | m3 | 4 |  |  | 0 |  |  |  |  | základní |  |  | 0 | 0 | 0 | 0 | 64 | K | 1 | ROZPOCET | 0 | 0 | 0 | 0 | 0 | 1 | 0 | 64 | 40
|  |  | odvoz zeminy | [19 empty] | PP | 1
0 | K | 0120002 | zához jámy zem,tř, 3-4 |  |  | m3 | 0.5 |  |  | 0 |  |  |  |  | základní |  |  | 0 | 0 | 0 | 0 | 64 | K | 1 | ROZPOCET | 0 | 0 | 0 | 0 | 0 | 1 | 0 | 64 | 41
|  |  | zához jámy zem,tř, 3-4 | [19 empty] | PP | 1
0 | K | 0200163 | kabel,rýha 35cm/šíř, 80cm/hl, zem,tř,3 |  |  | m | 60 |  |  | 0 |  |  |  |  | základní |  |  | 0 | 0 | 0 | 0 | 64 | K | 1 | ROZPOCET | 0 | 0 | 0 | 0 | 0 | 1 | 0 | 64 | 42
|  |  | kabel,rýha 35cm/šíř, 80cm/hl, zem,tř,3 | [19 empty] | PP | 1
0 | K | 0200303 | kabel,rýha 50cm/šíř, 120cm/hl, zem,tř,3 |  |  | m | 715 |  |  | 0 |  |  |  |  | základní |  |  | 0 | 0 | 0 | 0 | 64 | K | 1 | ROZPOCET | 0 | 0 | 0 | 0 | 0 | 1 | 0 | 64 | 43
|  |  | kabel,rýha 50cm/šíř, 120cm/hl, zem,tř,3 | [19 empty] | PP | 1
0 | K | 0260011 | pevné spojení pás,zemničů (nerozeb,) |  |  | ks | 2 |  |  | 0 |  |  |  |  | základní |  |  | 0 | 0 | 0 | 0 | 64 | K | 1 | ROZPOCET | 0 | 0 | 0 | 0 | 0 | 1 | 0 | 64 | 44
|  |  | pevné spojení pás,zemničů (nerozeb,) | [19 empty] | PP | 1
0 | K | 0420001 | kabel,lože z pros,zem,v rýze 65cm tl,5cm |  |  | m | 60 |  |  | 0 |  |  |  |  | základní |  |  | 0 | 0 | 0 | 0 | 64 | K | 1 | ROZPOCET | 0 | 0 | 0 | 0 | 0 | 1 | 0 | 64 | 45
|  |  | kabel,lože z pros,zem,v rýze 65cm tl,5cm | [19 empty] | PP | 1
0 | K | 0420374 | zříz,lože/kop,písk,zakr,tl,10cm desk,šířka 60cm |  |  | m | 715 |  |  | 0 |  |  |  |  | základní |  |  | 0 | 0 | 0 | 0 | 64 | K | 1 | ROZPOCET | 0 | 0 | 0 | 0 | 0 | 1 | 0 | 64 | 46
|  |  | zříz,lože/kop,písk,zakr,tl,10cm desk,šířka 60cm | [19 empty] | PP | 1
0 | K | 0490012 | fólie výstražná z PVC šířky 33cm |  |  | m | 715 |  |  | 0 |  |  |  |  | základní |  |  | 0 | 0 | 0 | 0 | 64 | K | 1 | ROZPOCET | 0 | 0 | 0 | 0 | 0 | 1 | 0 | 64 | 47
|  |  | fólie výstražná z PVC šířky 33cm | [19 empty] | PP | 1
0 | K | 0510022 | kabel,prostup z PVC roury světl,do 20cm |  |  | m | 32 |  |  | 0 |  |  |  |  | základní |  |  | 0 | 0 | 0 | 0 | 64 | K | 1 | ROZPOCET | 0 | 0 | 0 | 0 | 0 | 1 | 0 | 64 | 48
|  |  | kabel,prostup z PVC roury světl,do 20cm | [19 empty] | PP | 1
0 | K | 0560163 | ruč,zához,kab,rýhy 35cm šíř,80cm hl,zem,tř,3 |  |  | m | 60 |  |  | 0 |  |  |  |  | základní |  |  | 0 | 0 | 0 | 0 | 64 | K | 1 | ROZPOCET | 0 | 0 | 0 | 0 | 0 | 1 | 0 | 64 | 49
|  |  | ruč,zához,kab,rýhy 35cm šíř,80cm hl,zem,tř,3 | [19 empty] | PP | 1
0 | K | 0560303 | ruč,zához,kab,rýhy 50cm šíř,120cm hl,zem,tř,3 |  |  | m | 715 |  |  | 0 |  |  |  |  | základní |  |  | 0 | 0 | 0 | 0 | 64 | K | 1 | ROZPOCET | 0 | 0 | 0 | 0 | 0 | 1 | 0 | 64 | 50
|  |  | ruč,zához,kab,rýhy 50cm šíř,120cm hl,zem,tř,3 | [19 empty] | PP | 1
0 | K | 0600001 | odvoz zeminy do 1km |  |  | m3 | 36 |  |  | 0 |  |  |  |  | základní |  |  | 0 | 0 | 0 | 0 | 64 | K | 1 | ROZPOCET | 0 | 0 | 0 | 0 | 0 | 1 | 0 | 64 | 51
|  |  | odvoz zeminy do 1km | [19 empty] | PP | 1
0 | K | 0620013 | provizorní úprava terénu zem,tř,3 |  |  | m2 | 400 |  |  | 0 |  |  |  |  | základní |  |  | 0 | 0 | 0 | 0 | 64 | K | 1 | ROZPOCET | 0 | 0 | 0 | 0 | 0 | 1 | 0 | 64 | 52
|  |  | provizorní úprava terénu zem,tř,3 | [19 empty] | PP | 1
0 | K | Pol3 | hutnění zeminy |  |  | m3 | 450 |  |  | 0 |  |  |  |  | základní |  |  | 0 | 0 | 0 | 0 | 64 | K | 1 | ROZPOCET | 0 | 0 | 0 | 0 | 0 | 1 | 0 | 64 | 53
|  |  | hutnění zeminy | [19 empty] | PP | 1
| D3 - HODINOVÁ ZÚČTOVACÍ SAZBA | [8 empty] | 0 | [6 empty] | 0 |  | 0 |  | 0 | 3 | D | 0 | ROZPOCET | [6 empty] | 0
0 | K | 1 | výchozí revize elektro |  |  | hod, | 25 |  |  | 0 |  |  |  |  | základní |  |  | 0 | 0 | 0 | 0 | 64 | K | 1 | ROZPOCET | 0 | 0 | 0 | 0 | 0 | 1 | 0 | 64 | 54
|  |  | výchozí revize elektro | [19 empty] | PP | 1
0 | K | 2 | montážní plošina |  |  | hod, | 10 |  |  | 0 |  |  |  |  | základní |  |  | 0 | 0 | 0 | 0 | 64 | K | 1 | ROZPOCET | 0 | 0 | 0 | 0 | 0 | 1 | 0 | 64 | 55
|  |  | montážní plošina | [19 empty] | PP | 1
0 | K | 3 | autojeřáb |  |  | hod, | 10 |  |  | 0 |  |  |  |  | základní |  |  | 0 | 0 | 0 | 0 | 64 | K | 1 | ROZPOCET | 0 | 0 | 0 | 0 | 0 | 1 | 0 | 64 | 56
|  |  | autojeřáb | [19 empty] | PP | 1
0 | K | 4 | práce dokončovací, práce mimo ceník |  |  | hod, | 16 |  |  | 0 |  |  |  |  | základní |  |  | 0 | 0 | 0 | 0 | 64 | K | 1 | ROZPOCET | 0 | 0 | 0 | 0 | 0 | 1 | 0 | 64 | 57
|  |  | práce dokončovací, práce mimo ceník | [19 empty] | PP | 1
| D4 - MATERIÁL NOSNÝ | [8 empty] | 0 | [6 empty] | 0 |  | 0 |  | 0 | 3 | D | 0 | ROZPOCET | [6 empty] | 0
0 | K | 02140 | AYKY 3Bx120+70mm2 |  |  | m | 10 |  |  | 0 |  |  |  |  | základní |  |  | 0 | 0 | 0 | 0 | 64 | K | 1 | ROZPOCET | 0 | 0 | 0 | 0 | 0 | 1 | 0 | 64 | 58
|  |  | AYKY 3Bx120+70mm2 | [19 empty] | PP | 1
0 | K | Pol4 | koncovka venkovní POLT 42D-1XO-CEE05 |  |  | sada | 2 |  |  | 0 |  |  |  |  | základní |  |  | 0 | 0 | 0 | 0 | 64 | K | 1 | ROZPOCET | 0 | 0 | 0 | 0 | 0 | 1 | 0 | 64 | 59
|  |  | koncovka venkovní POLT 42D-1XO-CEE05 | [19 empty] | PP | 1
0 | K | Pol5 | kabel 35-AXEKVCEY 1x120-16 |  |  | m | 2250 |  |  | 0 |  |  |  |  | základní |  |  | 0 | 0 | 0 | 0 | 64 | K | 1 | ROZPOCET | 0 | 0 | 0 | 0 | 0 | 1 | 0 | 64 | 60
|  |  | kabel 35-AXEKVCEY 1x120-16 | [19 empty] | PP | 1
0 | K | Pol6 | svodič přepětí MWK 39-10 |  |  | ks | 3 |  |  | 0 |  |  |  |  | základní |  |  | 0 | 0 | 0 | 0 | 64 | K | 1 | ROZPOCET | 0 | 0 | 0 | 0 | 0 | 1 | 0 | 64 | 61
|  |  | svodič přepětí MWK 39-10 | [19 empty] | PP | 1
0 | K | Pol7 | rozvaděč RST 0416-4424-SVS-M2-2 ve skříni SVS-B |  |  | ks | 1 |  |  | 0 |  |  |  |  | základní |  |  | 0 | 0 | 0 | 0 | 64 | K | 1 | ROZPOCET | 0 | 0 | 0 | 0 | 0 | 1 | 0 | 64 | 62
|  |  | rozvaděč RST 0416-4424-SVS-M2-2 ve skříni SVS-B | [19 empty] | PP | 1
0 | K | Pol8 | trafo olejové hermetizované ELIN 38,5-0,4kV 100kVA |  |  | ks | 1 |  |  | 0 |  |  |  |  | základní |  |  | 0 | 0 | 0 | 0 | 64 | K | 1 | ROZPOCET | 0 | 0 | 0 | 0 | 0 | 1 | 0 | 64 | 63
|  |  | trafo olejové hermetizované ELIN 38,5-0,4kV 100kVA | [19 empty] | PP | 1
0 | K | Pol9 | plastové sdrhy pro svazkování vodiče vn |  |  | ks | 700 |  |  | 0 |  |  |  |  | základní |  |  | 0 | 0 | 0 | 0 | 64 | K | 1 | ROZPOCET | 0 | 0 | 0 | 0 | 0 | 1 | 0 | 64 | 64
|  |  | plastové sdrhy pro svazkování vodiče vn | [19 empty] | PP | 1
0 | K | Pol10 | svislý odpojovač venk,FTr, 38,5kV-630A vč,pohonu |  |  | ks | 1 |  |  | 0 |  |  |  |  | základní |  |  | 0 | 0 | 0 | 0 | 64 | K | 1 | ROZPOCET | 0 | 0 | 0 | 0 | 0 | 1 | 0 | 64 | 65
|  |  | svislý odpojovač venk,FTr, 38,5kV-630A vč,pohonu | [19 empty] | PP | 1
0 | K | Pol11 | pojistk,spodek 38,5kV venk,s přep,ochr, PSO 38 |  |  | ks | 3 |  |  | 0 |  |  |  |  | základní |  |  | 0 | 0 | 0 | 0 | 64 | K | 1 | ROZPOCET | 0 | 0 | 0 | 0 | 0 | 1 | 0 | 64 | 66
|  |  | pojistk,spodek 38,5kV venk,s přep,ochr, PSO 38 | [19 empty] | PP | 1
0 | K | Pol12 | pojistka VN ETI 38,5kV-6A |  |  | ks | 3 |  |  | 0 |  |  |  |  | základní |  |  | 0 | 0 | 0 | 0 | 64 | K | 1 | ROZPOCET | 0 | 0 | 0 | 0 | 0 | 1 | 0 | 64 | 67
|  |  | pojistka VN ETI 38,5kV-6A | [19 empty] | PP | 1
0 | K | Pol13 | držák svodiče vn - Kamat |  |  | ks | 1 |  |  | 0 |  |  |  |  | základní |  |  | 0 | 0 | 0 | 0 | 64 | K | 1 | ROZPOCET | 0 | 0 | 0 | 0 | 0 | 1 | 0 | 64 | 68
|  |  | držák svodiče vn - Kamat | [19 empty] | PP | 1
0 | K | Pol14 | držáky, trubky, příchytky, podpěry |  |  | sada | 1 |  |  | 0 |  |  |  |  | základní |  |  | 0 | 0 | 0 | 0 | 64 | K | 1 | ROZPOCET | 0 | 0 | 0 | 0 | 0 | 1 | 0 | 64 | 69
|  |  | držáky, trubky, příchytky, podpěry | [19 empty] | PP | 1
0 | K | 05185 | FeZn 30x4mm |  |  | m | 80 |  |  | 0 |  |  |  |  | základní |  |  | 0 | 0 | 0 | 0 | 64 | K | 1 | ROZPOCET | 0 | 0 | 0 | 0 | 0 | 1 | 0 | 64 | 70
|  |  | FeZn 30x4mm | [19 empty] | PP | 1
0 | K | Pol15 | plastová deska KD 170 |  |  | ks | 2250 |  |  | 0 |  |  |  |  | základní |  |  | 0 | 0 | 0 | 0 | 64 | K | 1 | ROZPOCET | 0 | 0 | 0 | 0 | 0 | 1 | 0 | 64 | 71
|  |  | plastová deska KD 170 | [19 empty] | PP | 1
0 | K | Pol16 | folie z polyetylenu šíře 330mm |  |  | m | 720 |  |  | 0 |  |  |  |  | základní |  |  | 0 | 0 | 0 | 0 | 64 | K | 1 | ROZPOCET | 0 | 0 | 0 | 0 | 0 | 1 | 0 | 64 | 72
|  |  | folie z polyetylenu šíře 330mm | [19 empty] | PP | 1
0 | K | Pol17 | chránička korugovaná DN 200 |  |  | m | 32 |  |  | 0 |  |  |  |  | základní |  |  | 0 | 0 | 0 | 0 | 64 | K | 1 | ROZPOCET | 0 | 0 | 0 | 0 | 0 | 1 | 0 | 64 | 73
|  |  | chránička korugovaná DN 200 | [19 empty] | PP | 1
0 | K | Pol18 | beton prostý |  |  | m3 | 4 |  |  | 0 |  |  |  |  | základní |  |  | 0 | 0 | 0 | 0 | 64 | K | 1 | ROZPOCET | 0 | 0 | 0 | 0 | 0 | 1 | 0 | 64 | 74
|  |  | beton prostý | [19 empty] | PP | 1
0 | K | Pol19 | písek kopaný |  |  | m3 | 36 |  |  | 0 |  |  |  |  | základní |  |  | 0 | 0 | 0 | 0 | 64 | K | 1 | ROZPOCET | 0 | 0 | 0 | 0 | 0 | 1 | 0 | 64 | 75
|  |  | písek kopaný | [19 empty] | PP | 1
0 | K | 33866 | CYA 25mm2 zelenožlutý |  |  | m | 20 |  |  | 0 |  |  |  |  | základní |  |  | 0 | 0 | 0 | 0 | 64 | K | 1 | ROZPOCET | 0 | 0 | 0 | 0 | 0 | 1 | 0 | 64 | 76
|  |  | CYA 25mm2 zelenožlutý | [19 empty] | PP | 1
0 | K | 06153 | AlFe lano 42-7mm |  |  | m | 10 |  |  | 0 |  |  |  |  | základní |  |  | 0 | 0 | 0 | 0 | 64 | K | 1 | ROZPOCET | 0 | 0 | 0 | 0 | 0 | 1 | 0 | 64 | 77
|  |  | AlFe lano 42-7mm | [19 empty] | PP | 1
0 | K | Pol20 | pasový vodič Al 40x5mm |  |  | m | 3 |  |  | 0 |  |  |  |  | základní |  |  | 0 | 0 | 0 | 0 | 64 | K | 1 | ROZPOCET | 0 | 0 | 0 | 0 | 0 | 1 | 0 | 64 | 78
|  |  | pasový vodič Al 40x5mm | [19 empty] | PP | 1
0 | K | Pol21 | betonový sloup EPV 12m-15 |  |  | ks | 1 |  |  | 0 |  |  |  |  | základní |  |  | 0 | 0 | 0 | 0 | 64 | K | 1 | ROZPOCET | 0 | 0 | 0 | 0 | 0 | 1 | 0 | 64 | 79
|  |  | betonový sloup EPV 12m-15 | [19 empty] | PP | 1
0 | K | 01436 | svorka SR 02 |  |  | ks | 8 |  |  | 0 |  |  |  |  | základní |  |  | 0 | 0 | 0 | 0 | 64 | K | 1 | ROZPOCET | 0 | 0 | 0 | 0 | 0 | 1 | 0 | 64 | 80
|  |  | svorka SR 02 | [19 empty] | PP | 1
0 | K | 01428 | svorka zkušební SZ |  |  | ks | 2 |  |  | 0 |  |  |  |  | základní |  |  | 0 | 0 | 0 | 0 | 64 | K | 1 | ROZPOCET | 0 | 0 | 0 | 0 | 0 | 1 | 0 | 64 | 81
|  |  | svorka zkušební SZ | [19 empty] | PP | 1

## 4.4 - SO 04. 04 Elektročá...
| List obsahuje: |  | 1) Krycí list soupisu |  | 2) Rekapitulace |  |  | 3) Soupis prací |  |  | Zpět na list: |  | Rekapitulace stavby
optimalizováno pro tisk sestav ve formátu A4 - na výšku | [12 empty] | >> skryté sloupce << | [9 empty] | {F8382783-57DE-491A-A50F-B9F81C01F48D}
2
KRYCÍ LIST SOUPISU | [13 empty] | v --- níže se nacházejí doplnkové a pomocné údaje k sestavám --- v | [8 empty] | False
| Stavba: |  | M12/004 - Skupinový vodovod Holicko
| Objekt: |  | 04 - SO 04 Centrální čerpací stanice
| Soupis: |  | 4.4 - SO 04. 04 Elektročást stavební
| KSO: |  | 827 11
| Místo: |  | východní část okresu Pardubice | [5 empty] | Datum: |  | 13.03.2013
| Zadavatel: | [7 empty] | IČ: |  | 60108631
|  | Vodovody a kanalizace Pardubice a.s., Teplého 2014 | [6 empty] | DIČ: |  | CZ60108631
| Uchazeč: | [7 empty] | IČ: |  | Vyplň údaj
|  | Vyplň údaj | [6 empty] | DIČ: |  | Vyplň údaj
| Projektant: | [7 empty] | IČ: |  | 60113111
|  | Multiaqua s.r.o., Veverkova 1343, Hradec Králové | [6 empty] | DIČ: |  | 60113111
Poznámka:
Rozpočet byl vypracován pomocí cenové soustavy ÚRS Praha, a.s. Neomezený dálkový přístup ke Katalogům ÚRS Praha najdete na adrese http:/www.cs-urs.cz
| Cena bez DPH | [7 empty] | 0
| DPH | základní | 21% | ze | 0 |  |  |  | 0
|  | snížená | 15% | ze | 0 |  |  |  | 0
|  | zákl. přenesená | 21% | ze | 0 |  |  |  | 0
|  | sníž. přenesená | 15% | ze | 0 |  |  |  | 0
|  | nulová | 0% | ze | 0 |  |  |  | 0
| Cena s DPH |  |  | v | CZK |  |  | 0
REKAPITULACE ČLENĚNÍ SOUPISU PRACÍ
Stavba: |  |  | M12/004 - Skupinový vodovod Holicko
Objekt: |  |  | 04 - SO 04 Centrální čerpací stanice
Soupis: |  |  | 4.4 - SO 04. 04 Elektročást stavební
Místo: |  |  | východní část okresu Pardubice |  |  |  | Datum: |  | 13.03.2013
Zadavatel: |  |  | Vodovody a kanalizace Pardubice a.s., Teplého 2014 |  |  |  | Projektant: |  | Multiaqua s.r.o., Veverkova 1343, Hradec Králové
Uchazeč: |  |  | Vyplň údaj
Kód dílu - Popis | [9 empty] | Cena celkem [CZK]
Náklady soupisu celkem | [9 empty] | 0 | [13 empty] | -1
| D1 - ELEKTROMONTÁŽE (materiál + montáž) | [8 empty] | 0
SOUPIS PRACÍ
Stavba: |  |  | M12/004 - Skupinový vodovod Holicko
Objekt: |  |  | 04 - SO 04 Centrální čerpací stanice
Soupis: |  |  | 4.4 - SO 04. 04 Elektročást stavební
Místo: |  |  | východní část okresu Pardubice |  |  |  | Datum: |  | 13.03.2013
Zadavatel: |  |  | Vodovody a kanalizace Pardubice a.s., Teplého 2014 |  |  |  | Projektant: |  | Multiaqua s.r.o., Veverkova 1343, Hradec Králové
Uchazeč: |  |  | Vyplň údaj
PČ | Typ | Kód | Popis |  |  | MJ | Množství | J.cena [CZK] |  | Cena celkem [CZK] |  | Cenová soustava |  | Poznámka | DPH | J. Nh [h] | Nh celkem [h] | J. hmotnost [t] | Hmotnost celkem [t] | J. suť [t] | Suť Celkem [t]
Náklady soupisu celkem | [9 empty] | 0 | [6 empty] | 0 |  | 0 |  | 0 |  | D | -1 | [7 empty] | 0
| D1 - ELEKTROMONTÁŽE (materiál + montáž) | [8 empty] | 0 | [6 empty] | 0 |  | 0 |  | 0 | 3 | D | 0 | ROZPOCET | [6 empty] | 0
0 | K | Pol22 | Rozvaděč RS - dle TOS |  |  | ks | 1 |  |  | 0 |  |  |  |  | základní |  |  | 0 | 0 | 0 | 0 | 64 | K | 1 | ROZPOCET | 0 | 0 | 0 | 0 | 0 | 1 | 0 | 64 | 1
|  |  | Rozvaděč RS - dle TOS | [19 empty] | PP | 1
0 | K | Pol23 | Montáž nástěnného rozvaděče |  |  | ks | 1 |  |  | 0 |  |  |  |  | základní |  |  | 0 | 0 | 0 | 0 | 64 | K | 1 | ROZPOCET | 0 | 0 | 0 | 0 | 0 | 1 | 0 | 64 | 2
|  |  | Montáž nástěnného rozvaděče | [19 empty] | PP | 1
0 | K | Pol24 | Napojení v rozvaděči trafostanice RTS |  |  | ks | 1 |  |  | 0 |  |  |  |  | základní |  |  | 0 | 0 | 0 | 0 | 64 | K | 1 | ROZPOCET | 0 | 0 | 0 | 0 | 0 | 1 | 0 | 64 | 3
|  |  | Napojení v rozvaděči trafostanice RTS | [19 empty] | PP | 1
0 | K | Pol25 | A - Zářivkové sv.2x35W, IP66 (VIPET-I-PC-EP 2x35) |  |  | ks | 1 |  |  | 0 |  |  |  |  | základní |  |  | 0 | 0 | 0 | 0 | 64 | K | 1 | ROZPOCET | 0 | 0 | 0 | 0 | 0 | 1 | 0 | 64 | 4
|  |  | A - Zářivkové sv.2x35W, IP66 (VIPET-I-PC-EP 2x35) | [19 empty] | PP | 1
0 | K | Pol26 | B - Zářivkové venkovní svítidlo 1x26W, IP44 |  |  | ks | 2 |  |  | 0 |  |  |  |  | základní |  |  | 0 | 0 | 0 | 0 | 64 | K | 1 | ROZPOCET | 0 | 0 | 0 | 0 | 0 | 1 | 0 | 64 | 5
|  |  | B - Zářivkové venkovní svítidlo 1x26W, IP44 | [19 empty] | PP | 1
0 | K | Pol27 | C - Halogenový reflektor 1x150W, IP54 |  |  | ks | 4 |  |  | 0 |  |  |  |  | základní |  |  | 0 | 0 | 0 | 0 | 64 | K | 1 | ROZPOCET | 0 | 0 | 0 | 0 | 0 | 1 | 0 | 64 | 6
|  |  | C - Halogenový reflektor 1x150W, IP54 | [19 empty] | PP | 1
0 | K | Pol28 | Ukončení vodičů v rozvaděči do 2,5mm2 |  |  | ks | 29 |  |  | 0 |  |  |  |  | základní |  |  | 0 | 0 | 0 | 0 | 64 | K | 1 | ROZPOCET | 0 | 0 | 0 | 0 | 0 | 1 | 0 | 64 | 7
|  |  | Ukončení vodičů v rozvaděči do 2,5mm2 | [19 empty] | PP | 1
0 | K | Pol29 | Ukončení vodičů v rozvaděči do 25mm2 |  |  | ks | 4 |  |  | 0 |  |  |  |  | základní |  |  | 0 | 0 | 0 | 0 | 64 | K | 1 | ROZPOCET | 0 | 0 | 0 | 0 | 0 | 1 | 0 | 64 | 8
|  |  | Ukončení vodičů v rozvaděči do 25mm2 | [19 empty] | PP | 1
0 | K | Pol30 | Ukončení vodičů v rozvaděči do 50mm2 |  |  | ks | 8 |  |  | 0 |  |  |  |  | základní |  |  | 0 | 0 | 0 | 0 | 64 | K | 1 | ROZPOCET | 0 | 0 | 0 | 0 | 0 | 1 | 0 | 64 | 9
|  |  | Ukončení vodičů v rozvaděči do 50mm2 | [19 empty] | PP | 1
0 | K | Pol31 | Vypínač ř.1, IP44 |  |  | ks | 4 |  |  | 0 |  |  |  |  | základní |  |  | 0 | 0 | 0 | 0 | 64 | K | 1 | ROZPOCET | 0 | 0 | 0 | 0 | 0 | 1 | 0 | 64 | 10
|  |  | Vypínač ř.1, IP44 | [19 empty] | PP | 1
0 | K | Pol32 | Zásuvka 230V/16A, IP44 |  |  | ks | 3 |  |  | 0 |  |  |  |  | základní |  |  | 0 | 0 | 0 | 0 | 64 | K | 1 | ROZPOCET | 0 | 0 | 0 | 0 | 0 | 1 | 0 | 64 | 11
|  |  | Zásuvka 230V/16A, IP44 | [19 empty] | PP | 1
0 | K | Pol33 | Zásuvka 400V/16A/5p, IP54 |  |  | ks | 1 |  |  | 0 |  |  |  |  | základní |  |  | 0 | 0 | 0 | 0 | 64 | K | 1 | ROZPOCET | 0 | 0 | 0 | 0 | 0 | 1 | 0 | 64 | 12
|  |  | Zásuvka 400V/16A/5p, IP54 | [19 empty] | PP | 1
0 | K | Pol34 | Krabice rozvodná IP54 - 5x2,5mm2 |  |  | ks | 7 |  |  | 0 |  |  |  |  | základní |  |  | 0 | 0 | 0 | 0 | 64 | K | 1 | ROZPOCET | 0 | 0 | 0 | 0 | 0 | 1 | 0 | 64 | 13
|  |  | Krabice rozvodná IP54 - 5x2,5mm2 | [19 empty] | PP | 1
0 | K | Pol35 | Přímotopný konvektor 500W (ECOFLEX EL 500) |  |  | ks | 1 |  |  | 0 |  |  |  |  | základní |  |  | 0 | 0 | 0 | 0 | 64 | K | 1 | ROZPOCET | 0 | 0 | 0 | 0 | 0 | 1 | 0 | 64 | 14
|  |  | Přímotopný konvektor 500W (ECOFLEX EL 500) | [19 empty] | PP | 1
0 | K | Pol36 | Přímotopný konvektor 1000W (ECOFLEX EL 1000) |  |  | ks | 2 |  |  | 0 |  |  |  |  | základní |  |  | 0 | 0 | 0 | 0 | 64 | K | 1 | ROZPOCET | 0 | 0 | 0 | 0 | 0 | 1 | 0 | 64 | 15
|  |  | Přímotopný konvektor 1000W (ECOFLEX EL 1000) | [19 empty] | PP | 1
0 | K | Pol37 | Kabel CYKY 3x1,5 (PU) |  |  | m | 70 |  |  | 0 |  |  |  |  | základní |  |  | 0 | 0 | 0 | 0 | 64 | K | 1 | ROZPOCET | 0 | 0 | 0 | 0 | 0 | 1 | 0 | 64 | 16
|  |  | Kabel CYKY 3x1,5 (PU) | [19 empty] | PP | 1
0 | K | Pol38 | Kabel CYKY 3x2,5 (PU) |  |  | m | 20 |  |  | 0 |  |  |  |  | základní |  |  | 0 | 0 | 0 | 0 | 64 | K | 1 | ROZPOCET | 0 | 0 | 0 | 0 | 0 | 1 | 0 | 64 | 17
|  |  | Kabel CYKY 3x2,5 (PU) | [19 empty] | PP | 1
0 | K | Pol39 | Kabel CYKY 5x2,5 (PU) |  |  | m | 10 |  |  | 0 |  |  |  |  | základní |  |  | 0 | 0 | 0 | 0 | 64 | K | 1 | ROZPOCET | 0 | 0 | 0 | 0 | 0 | 1 | 0 | 64 | 18
|  |  | Kabel CYKY 5x2,5 (PU) | [19 empty] | PP | 1
0 | K | Pol40 | Kabel AYKY 4x50 (VU) |  |  | m | 22 |  |  | 0 |  |  |  |  | základní |  |  | 0 | 0 | 0 | 0 | 64 | K | 1 | ROZPOCET | 0 | 0 | 0 | 0 | 0 | 1 | 0 | 64 | 19
|  |  | Kabel AYKY 4x50 (VU) | [19 empty] | PP | 1
0 | K | Pol41 | Vodič H07V-U 4mm2 - Dopňující pospojování |  |  | m | 15 |  |  | 0 |  |  |  |  | základní |  |  | 0 | 0 | 0 | 0 | 64 | K | 1 | ROZPOCET | 0 | 0 | 0 | 0 | 0 | 1 | 0 | 64 | 20
|  |  | Vodič H07V-U 4mm2 - Dopňující pospojování | [19 empty] | PP | 1
0 | K | Pol42 | Vodič H07V-U 6mm2 - Dopňující pospojování |  |  | m | 25 |  |  | 0 |  |  |  |  | základní |  |  | 0 | 0 | 0 | 0 | 64 | K | 1 | ROZPOCET | 0 | 0 | 0 | 0 | 0 | 1 | 0 | 64 | 21
|  |  | Vodič H07V-U 6mm2 - Dopňující pospojování | [19 empty] | PP | 1
0 | K | Pol43 | Vodič H07V-K 25mm2 - Hlavní pospojování |  |  | m | 20 |  |  | 0 |  |  |  |  | základní |  |  | 0 | 0 | 0 | 0 | 64 | K | 1 | ROZPOCET | 0 | 0 | 0 | 0 | 0 | 1 | 0 | 64 | 22
|  |  | Vodič H07V-K 25mm2 - Hlavní pospojování | [19 empty] | PP | 1
0 | K | Pol44 | Svorka Bernard se zhotovním pásku |  |  | m | 20 |  |  | 0 |  |  |  |  | základní |  |  | 0 | 0 | 0 | 0 | 64 | K | 1 | ROZPOCET | 0 | 0 | 0 | 0 | 0 | 1 | 0 | 64 | 23
|  |  | Svorka Bernard se zhotovním pásku | [19 empty] | PP | 1
0 | K | Pol45 | Kabelový žlab drátěný (60x100) |  |  | m | 10 |  |  | 0 |  |  |  |  | základní |  |  | 0 | 0 | 0 | 0 | 64 | K | 1 | ROZPOCET | 0 | 0 | 0 | 0 | 0 | 1 | 0 | 64 | 24
|  |  | Kabelový žlab drátěný (60x100) | [19 empty] | PP | 1
0 | K | Pol46 | Lišta vkládací (24x22) |  |  | m | 25 |  |  | 0 |  |  |  |  | základní |  |  | 0 | 0 | 0 | 0 | 64 | K | 1 | ROZPOCET | 0 | 0 | 0 | 0 | 0 | 1 | 0 | 64 | 25
|  |  | Lišta vkládací (24x22) | [19 empty] | PP | 1
0 | K | Pol47 | Drát AlMgSi-0,5 8 vč.podpěr |  |  | m | 25 |  |  | 0 |  |  |  |  | základní |  |  | 0 | 0 | 0 | 0 | 64 | K | 1 | ROZPOCET | 0 | 0 | 0 | 0 | 0 | 1 | 0 | 64 | 26
|  |  | Drát AlMgSi-0,5 8 vč.podpěr | [19 empty] | PP | 1
0 | K | Pol48 | Podpěra vedení PV01 - Nerez |  |  | ks | 10 |  |  | 0 |  |  |  |  | základní |  |  | 0 | 0 | 0 | 0 | 64 | K | 1 | ROZPOCET | 0 | 0 | 0 | 0 | 0 | 1 | 0 | 64 | 27
|  |  | Podpěra vedení PV01 - Nerez | [19 empty] | PP | 1
0 | K | Pol49 | Podpěra vedení na hřeben - Nerez |  |  | ks | 20 |  |  | 0 |  |  |  |  | základní |  |  | 0 | 0 | 0 | 0 | 64 | K | 1 | ROZPOCET | 0 | 0 | 0 | 0 | 0 | 1 | 0 | 64 | 28
|  |  | Podpěra vedení na hřeben - Nerez | [19 empty] | PP | 1
0 | K | Pol50 | Drát FeZn 10 vč.podpěr |  |  | m | 15 |  |  | 0 |  |  |  |  | základní |  |  | 0 | 0 | 0 | 0 | 64 | K | 1 | ROZPOCET | 0 | 0 | 0 | 0 | 0 | 1 | 0 | 64 | 29
|  |  | Drát FeZn 10 vč.podpěr | [19 empty] | PP | 1
0 | K | Pol51 | Pásek FeZn 30x4 - základový zemnič |  |  | m | 25 |  |  | 0 |  |  |  |  | základní |  |  | 0 | 0 | 0 | 0 | 64 | K | 1 | ROZPOCET | 0 | 0 | 0 | 0 | 0 | 1 | 0 | 64 | 30
|  |  | Pásek FeZn 30x4 - základový zemnič | [19 empty] | PP | 1
0 | K | Pol52 | Jímací tyč 1,5m - AlMgSi |  |  | ks | 1 |  |  | 0 |  |  |  |  | základní |  |  | 0 | 0 | 0 | 0 | 64 | K | 1 | ROZPOCET | 0 | 0 | 0 | 0 | 0 | 1 | 0 | 64 | 31
|  |  | Jímací tyč 1,5m - AlMgSi | [19 empty] | PP | 1
0 | K | Pol53 | Držák jímací tyče - Nerez |  |  | ks | 1 |  |  | 0 |  |  |  |  | základní |  |  | 0 | 0 | 0 | 0 | 64 | K | 1 | ROZPOCET | 0 | 0 | 0 | 0 | 0 | 1 | 0 | 64 | 32
|  |  | Držák jímací tyče - Nerez | [19 empty] | PP | 1
0 | K | Pol54 | Svorka hromosvodová Nerez - SS |  |  | ks | 10 |  |  | 0 |  |  |  |  | základní |  |  | 0 | 0 | 0 | 0 | 64 | K | 1 | ROZPOCET | 0 | 0 | 0 | 0 | 0 | 1 | 0 | 64 | 33
|  |  | Svorka hromosvodová Nerez - SS | [19 empty] | PP | 1
0 | K | Pol55 | Svorka hromosvodová Nerez - SO |  |  | ks | 2 |  |  | 0 |  |  |  |  | základní |  |  | 0 | 0 | 0 | 0 | 64 | K | 1 | ROZPOCET | 0 | 0 | 0 | 0 | 0 | 1 | 0 | 64 | 34
|  |  | Svorka hromosvodová Nerez - SO | [19 empty] | PP | 1
0 | K | Pol56 | Svorka hromosvodová Nerez - SZ |  |  | ks | 2 |  |  | 0 |  |  |  |  | základní |  |  | 0 | 0 | 0 | 0 | 64 | K | 1 | ROZPOCET | 0 | 0 | 0 | 0 | 0 | 1 | 0 | 64 | 35
|  |  | Svorka hromosvodová Nerez - SZ | [19 empty] | PP | 1
0 | K | Pol57 | Svorka hromosvodová FeZn - SR02 |  |  | ks | 2 |  |  | 0 |  |  |  |  | základní |  |  | 0 | 0 | 0 | 0 | 64 | K | 1 | ROZPOCET | 0 | 0 | 0 | 0 | 0 | 1 | 0 | 64 | 36
|  |  | Svorka hromosvodová FeZn - SR02 | [19 empty] | PP | 1
0 | K | Pol58 | Svorka hromosvodová FeZn - SR03 |  |  | ks | 3 |  |  | 0 |  |  |  |  | základní |  |  | 0 | 0 | 0 | 0 | 64 | K | 1 | ROZPOCET | 0 | 0 | 0 | 0 | 0 | 1 | 0 | 64 | 37
|  |  | Svorka hromosvodová FeZn - SR03 | [19 empty] | PP | 1
0 | K | Pol59 | Ochranná trubka Nerez |  |  | ks | 2 |  |  | 0 |  |  |  |  | základní |  |  | 0 | 0 | 0 | 0 | 64 | K | 1 | ROZPOCET | 0 | 0 | 0 | 0 | 0 | 1 | 0 | 64 | 38
|  |  | Ochranná trubka Nerez | [19 empty] | PP | 1
0 | K | Pol60 | Držák OT do zdi - Nerez |  |  | ks | 4 |  |  | 0 |  |  |  |  | základní |  |  | 0 | 0 | 0 | 0 | 64 | K | 1 | ROZPOCET | 0 | 0 | 0 | 0 | 0 | 1 | 0 | 64 | 39
|  |  | Držák OT do zdi - Nerez | [19 empty] | PP | 1
0 | K | Pol61 | Štítek pro označení svodu |  |  | ks | 2 |  |  | 0 |  |  |  |  | základní |  |  | 0 | 0 | 0 | 0 | 64 | K | 1 | ROZPOCET | 0 | 0 | 0 | 0 | 0 | 1 | 0 | 64 | 40
|  |  | Štítek pro označení svodu | [19 empty] | PP | 1
0 | K | Pol62 | Zemní práce |  |  | m | 16 |  |  | 0 |  |  |  |  | základní |  |  | 0 | 0 | 0 | 0 | 64 | K | 1 | ROZPOCET | 0 | 0 | 0 | 0 | 0 | 1 | 0 | 64 | 41
|  |  | Zemní práce | [19 empty] | PP | 1
0 | K | Pol63 | Pásek FeZn 30x4 - v zemi |  |  | m | 16 |  |  | 0 |  |  |  |  | základní |  |  | 0 | 0 | 0 | 0 | 64 | K | 1 | ROZPOCET | 0 | 0 | 0 | 0 | 0 | 1 | 0 | 64 | 42
|  |  | Pásek FeZn 30x4 - v zemi | [19 empty] | PP | 1
0 | K | Pol64 | Kabelová chránička KF09040 |  |  | m | 18 |  |  | 0 |  |  |  |  | základní |  |  | 0 | 0 | 0 | 0 | 64 | K | 1 | ROZPOCET | 0 | 0 | 0 | 0 | 0 | 1 | 0 | 64 | 43
|  |  | Kabelová chránička KF09040 | [19 empty] | PP | 1
0 | K | Pol65 | Kabelová chránička KF09075 |  |  | m | 18 |  |  | 0 |  |  |  |  | základní |  |  | 0 | 0 | 0 | 0 | 64 | K | 1 | ROZPOCET | 0 | 0 | 0 | 0 | 0 | 1 | 0 | 64 | 44
|  |  | Kabelová chránička KF09075 | [19 empty] | PP | 1
0 | K | Pol66 | Prořez |  |  | kpl | 1 |  |  | 0 |  |  |  |  | základní |  |  | 0 | 0 | 0 | 0 | 64 | K | 1 | ROZPOCET | 0 | 0 | 0 | 0 | 0 | 1 | 0 | 64 | 45
|  |  | Prořez | [19 empty] | PP | 1
0 | K | Pol67 | Podružný materiál |  |  | kpl | 1 |  |  | 0 |  |  |  |  | základní |  |  | 0 | 0 | 0 | 0 | 64 | K | 1 | ROZPOCET | 0 | 0 | 0 | 0 | 0 | 1 | 0 | 64 | 46
|  |  | Podružný materiál | [19 empty] | PP | 1
0 | K | Pol68 | HZS |  |  | hod | 12 |  |  | 0 |  |  |  |  | základní |  |  | 0 | 0 | 0 | 0 | 64 | K | 1 | ROZPOCET | 0 | 0 | 0 | 0 | 0 | 1 | 0 | 64 | 47
|  |  | HZS | [19 empty] | PP | 1
0 | K | Pol69 | HZS - Koordinace prací s ostatními profesemi |  |  | hod | 8 |  |  | 0 |  |  |  |  | základní |  |  | 0 | 0 | 0 | 0 | 64 | K | 1 | ROZPOCET | 0 | 0 | 0 | 0 | 0 | 1 | 0 | 64 | 48
|  |  | HZS - Koordinace prací s ostatními profesemi | [19 empty] | PP | 1
0 | K | Pol70 | PPV |  |  | kpl | 1 |  |  | 0 |  |  |  |  | základní |  |  | 0 | 0 | 0 | 0 | 64 | K | 1 | ROZPOCET | 0 | 0 | 0 | 0 | 0 | 1 | 0 | 64 | 49
|  |  | PPV | [19 empty] | PP | 1
0 | K | Pol73 | Výchozí revize |  |  | hod | 10 |  |  | 0 |  |  |  |  | základní |  |  | 0 | 0 | 0 | 0 | 64 | K | 1 | ROZPOCET | 0 | 0 | 0 | 0 | 0 | 1 | 0 | 64 | 52
|  |  | Výchozí revize | [19 empty] | PP | 1

## 4.5 - SO 04.05 Strojní za...
| List obsahuje: |  | 1) Krycí list soupisu |  | 2) Rekapitulace |  |  | 3) Soupis prací |  |  | Zpět na list: |  | Rekapitulace stavby
optimalizováno pro tisk sestav ve formátu A4 - na výšku | [12 empty] | >> skryté sloupce << | [9 empty] | {56DF5ED4-DD55-428D-ABA8-3B36502D5DB8}
2
KRYCÍ LIST SOUPISU | [13 empty] | v --- níže se nacházejí doplnkové a pomocné údaje k sestavám --- v | [8 empty] | False
| Stavba: |  | M12/004 - Skupinový vodovod Holicko
| Objekt: |  | 04 - SO 04 Centrální čerpací stanice
| Soupis: |  | 4.5 - SO 04.05 Strojní zařízení
| KSO: |  | 827 11
| Místo: |  | východní část okresu Pardubice | [5 empty] | Datum: |  | 13.03.2013
| Zadavatel: | [7 empty] | IČ: |  | 60108631
|  | Vodovody a kanalizace Pardubice a.s., Teplého 2014 | [6 empty] | DIČ: |  | CZ60108631
| Uchazeč: | [7 empty] | IČ: |  | Vyplň údaj
|  | Vyplň údaj | [6 empty] | DIČ: |  | Vyplň údaj
| Projektant: | [7 empty] | IČ: |  | 60113111
|  | Multiaqua s.r.o., Veverkova 1343, Hradec Králové | [6 empty] | DIČ: |  | 60113111
Poznámka:
Rozpočet byl vypracován pomocí cenové soustavy ÚRS Praha, a.s. Neomezený dálkový přístup ke Katalogům ÚRS Praha najdete na adrese http:/www.cs-urs.cz
| Cena bez DPH | [7 empty] | 0
| DPH | základní | 21% | ze | 0 |  |  |  | 0
|  | snížená | 15% | ze | 0 |  |  |  | 0
|  | zákl. přenesená | 21% | ze | 0 |  |  |  | 0
|  | sníž. přenesená | 15% | ze | 0 |  |  |  | 0
|  | nulová | 0% | ze | 0 |  |  |  | 0
| Cena s DPH |  |  | v | CZK |  |  | 0
REKAPITULACE ČLENĚNÍ SOUPISU PRACÍ
Stavba: |  |  | M12/004 - Skupinový vodovod Holicko
Objekt: |  |  | 04 - SO 04 Centrální čerpací stanice
Soupis: |  |  | 4.5 - SO 04.05 Strojní zařízení
Místo: |  |  | východní část okresu Pardubice |  |  |  | Datum: |  | 13.03.2013
Zadavatel: |  |  | Vodovody a kanalizace Pardubice a.s., Teplého 2014 |  |  |  | Projektant: |  | Multiaqua s.r.o., Veverkova 1343, Hradec Králové
Uchazeč: |  |  | Vyplň údaj
Kód dílu - Popis | [9 empty] | Cena celkem [CZK]
Náklady soupisu celkem | [9 empty] | 0 | [13 empty] | -1
| M - Práce a dodávky M | [8 empty] | 0
| 35-M - Montáž čerpadel, kompr.a vodoh.zař. | [8 empty] | 0
SOUPIS PRACÍ
Stavba: |  |  | M12/004 - Skupinový vodovod Holicko
Objekt: |  |  | 04 - SO 04 Centrální čerpací stanice
Soupis: |  |  | 4.5 - SO 04.05 Strojní zařízení
Místo: |  |  | východní část okresu Pardubice |  |  |  | Datum: |  | 13.03.2013
Zadavatel: |  |  | Vodovody a kanalizace Pardubice a.s., Teplého 2014 |  |  |  | Projektant: |  | Multiaqua s.r.o., Veverkova 1343, Hradec Králové
Uchazeč: |  |  | Vyplň údaj
PČ | Typ | Kód | Popis |  |  | MJ | Množství | J.cena [CZK] |  | Cena celkem [CZK] |  | Cenová soustava |  | Poznámka | DPH | J. Nh [h] | Nh celkem [h] | J. hmotnost [t] | Hmotnost celkem [t] | J. suť [t] | Suť Celkem [t]
Náklady soupisu celkem | [9 empty] | 0 | [6 empty] | 0 |  | 0 |  | 0 |  | D | -1 | [10 empty] | 0
| M - Práce a dodávky M | [8 empty] | 0 | [6 empty] | 0 |  | 0 |  | 0 | 3 | D | 0 |  |  |  | ROZPOCET | [6 empty] | 0
| 35-M - Montáž čerpadel, kompr.a vodoh.zař. | [8 empty] | 0 | [6 empty] | 0 |  | 0 |  | 0 | 3 | D | 1 |  |  |  | ROZPOCET | [6 empty] | 0
1 | K | 351 | Centrální čerpací stanice - strojní zařízení |  |  | kpl | 1 | 0 |  | 0 |  |  |  |  | základní |  |  | 0 | 0 | 0 | 0 | 64 | K | 2 |  |  |  | ROZPOCET | 0 | 0 | 0 | 0 | 0 | 1 | 0 | 64 | 1428055512
|  |  | Strojní technologie čerpací stanice Ostetín | [19 empty] | PP | 2
|  |  | cena dle přiloženého rozpočtu | [19 empty] | VV | 2 | 1 | -1 | 0 | ROZPOCET
|  |  | 1 |  |  |  | 1 | [15 empty] | VV | 2 | 2 | -1 | 1 | ROZPOCET

## 4.5 - SO 04.05.A Strojní za...
Str. č. :
ROZPOČET STROJNÍHO ZAŘÍZENÍ |  | Akce : | SKUPIN. VODOVOD HOLICKO
A) | Stroje a zařízení | Prov. soubor: | SO 04 CENTRÁLNÍ ČS
Pol. | Popis zařízení | Označení | Množství | Cena Kč | Cena Kč | Cena Kč | Cena Kč | Hmotnost | Dodavatel
číslo |  | motoru | celkem | jednotková | celkem | jednotková | celkem | celkem kg | Nabídka č.
1 | automatická čerpací stanice | M1.1 | 2 | 0 | 0 | 135000
| čerpací stanice s oddělenou el. přípojnou skříní a plynulou regulací otáček | M1.2 | ks
stanice se dvěmi vertikálními celonerezovými čerpadly a dvěmi regulacemi
Typ čerpadla 33 SVH 05/1AG 110 TM
Průtok při čerpané výšce Hč = 80 m.v.sl. :
Qč = cca 4,4 – 9,0 l/s
Frekvemce f = 48,5 - 43,5 Hz
Typ použité regulace 2x HV 4.110 ( 11 kW s displejem / 400 V
Popis čerpadla celonerezové vertikální vícestupňové odstředivé
in-line čerpadlo s mech. ucpávkou v blokovém
provedení s přírubovým elektromotorem
(11,0 kW s displejem / 400 V)
Materiál – čerpadlo
plášť nerez AISI 304
oběžná kola nerez AISI 316 L
rozváděcí kola nerez AISI 304
hřídel nerez AISI 304
Materiál – č. stanice
potrubí nerez
elektro rozvaděč lakovaný ocel. plech (kladívkový lak)
armatury mosaz, nerez
Motor 2x 11 kW (2.925 ot/min, s měničem),
Jmenovitý proud 2x cca A/400 V
El. přípojka stanice 3x 400 V + N + PE
Krytí motoru IP 55
Krytí regulace IP 55
Ochrana proti chodu bez vody prostřednictvím tlak. snímače-dod. elektro +
softwarově, parametr conveyor limit
Příslušenství propojovací kabelmezi regulací a elektromotorem
tlakový snímač 0 -10 bar/4 - 20 mA včetně el. kabelu
Hmotnnost agregátu 147 kg
Str. č. :
SEZNAM STROJŮ A ZAŘÍZENÍ |  | Akce : | SKUPIN. VODOVOD HOLICKO
A) | Stroje a zařízení | Prov. soubor: | SO 04 CENTRÁLNÍ ČS
Pol. | Popis zařízení | Označení | Množství | Cena Kč | Cena Kč | Cena Kč | Cena Kč | Hmotnost | Dodavatel
číslo |  | motoru | celkem | jednotková | celkem | jednotková | celkem | celkem kg | Nabídka č.
Připojovací dimenze sání DN 65, PN 16
výtlak DN 65, PN 16
médium pitná voda ČSN 75 7111; 12°C
přetlak na sání cca 1,5 ÷ 3,0 bar
funkce udržování požadované konstantní hodnoty tlaku vody
nebo průtočného množství v síti
2 | Magnetoinduktivní průtokoměr - oddělené provedení pro vodárenské aplikace | FIC1 | 1 | 0 | 0
| měření okamžitého průtoku a registrace celkového kumulativního množství |  | ks
senzor indukčního průtokoměru pro vodárenské aplikace - MAG 5 100 W
účel měření : provozní měření množství pitné vody pro vodovod Holicko
snímač : DN 125, PN 10; příruby dle EN 1092-1, L = 250 mm
příruby : dle EN1092-1
médium : pitná vody, 12°C, bez mech.nečistot, vodivost 70 mS/m, p = 8,0 bar
výstelka : EPDM, elektrody,
krytí : IP 67
paměť :
průtok : QØ = cca 30 m3/hod, Qmax = cca 40 m3/hod
převodník indukčního průtokoměru -
převodník : displej s místním ukazováním a ovládacími prvky, montáž na stěnu
napájení : 230Vstř. 50 Hz
výstupy : analog. 4-20mA-HART, 1x relé, 1x pulzní výstup, LCD displej
pulsní výstup : pasivní, max. 32 Vss / 0,02 A
hodnota pulsů: max 10 kHz nebo pulzy na jednotku objemu (1 imp./1 m³)
stavový výstup : pasivní, max 32 V ss/0,1 A - směr průtoku, mezní hodnota
přesnost : 0, 5 %
krytí : IP67, plastové pouzdro
montáž : na stěnu
Str. č. :
SEZNAM STROJŮ A ZAŘÍZENÍ |  | Akce : | SKUPIN. VODOVOD HOLICKO
A) | Stroje a zařízení | Prov. soubor: | SO 04 CENTRÁLNÍ ČS
Pol. | Popis zařízení | Označení | Množství | Cena Kč | Cena Kč | Cena Kč | Cena Kč | Hmotnost | Dodavatel
číslo |  | motoru | celkem | jednotková | celkem | jednotková | celkem | celkem kg | Nabídka č.
příslušenství : držák převodníku pro oddělenou montáž průtokoměru
sada propojovacích kabelů v délce 10 m:
stíněný cívkový kabel 3x 1,5mm2 a dvojitě stíněný elektrodový kabel
3x 0,25 mm2
3 | Uzavírací bezpřírubová klapka s elektropohonem | M2 | 1 | 0 | 0
| typ : |  | ks
jmenovitá světlost : DN 200
jmenovitý tlak : PN 16
funkce : otevřeno/zavřeno v závislosti na chodu čerpadla
médium : výtlak čerpadel upravené vody do VDJ; ČSN 75 7111;12°C, 8,0 bar
příkon : 0,060 kW; 230 V; 50 Hz
ovládání : elektropohon
průtok vody : QØ = 20 m³/hod; Qmax = 40 m³/hod
materiál klapky : tělo - šedá litina , sedlo - EPDM, disk - nerezová ocel
povrstvení : vně i uvnitř epoxidovým práškem
stavební délka : L = 56 mm
napájecí napětí : 1 x 230 V; 50 Hz
doba přestavení : Tzavírací min. 60 sec/90°
provedení el. pohonu: krytí IP - 67, tepelná pojistka, momentové a koncové spínače
ruční kolo pro přestavení pohonu; odporový vysílač 2 x 100 Ohm
ruční režim : ovládání tlačítky z místa, dispečinku nebo z el. rozvaděče
přenos : porucha a poloha do el. rozvaděče a dispečink
doba přestavení : Tzavírací 45 sec/90°
14500
Str. č. :
SEZNAM STROJŮ A ZAŘÍZENÍ |  | Akce : | SKUPIN. VODOVOD HOLICKO
A) | Stroje a zařízení | Prov. soubor: | SO 04 CENTRÁLNÍ ČS
Pol. | Popis zařízení | Označení | Množství | Cena Kč | Cena Kč | Cena Kč | Cena Kč | Hmotnost | Dodavatel
číslo |  | motoru | celkem | jednotková | celkem | jednotková | celkem | celkem kg | Nabídka č.
4 | ruční mobilní, hydraulický dílenský jeřáb s pojezdem |  | 1 | 0 | 0 | 25000
| typ : |  | ks
nosnost : 0,5 t
zdvih : max. 2,1 m
provedení : dvojčinné hydraulické čerpadlo
zavěšení : bezepečnostní jeřábový hák otočný o 360°
pojezd : polyamid. kola ø125 mm, otočná, dvojitá brzda, uložení-kuličková ložiska
příslušenství : dílenská závěsová souprava sestávající z :
1x řetězový závěs se dvěmi větvemi, třída 10 (PAS 1061), nosnost 2,0t max.
L = 1,5m, bezpeč. závěsný hák, 2x zkracovač řetězu,
řetězy žárově pozinkovat
1x polyester. kruhová smyčka EN 1492-2, obvod. délka-2,0m, nosnost 1,0 t
5 | manometr Æ 100 mm se spodním přípojem, pro měření tlaku kapalin |  | 4 | 0 | 0
| měřící rozsah : 1 ks - 0 ¸ 400 kPa ( sání č.1 ) | PI1 | ks
| měřící rozsah : 1 ks - 0 ¸ 400 kPa ( sání č.2 ) | PI2
| měřící rozsah : 1 ks - 0 ¸ 1,0 MPa ( výtlak č.1) | PI3
| měřící rozsah : 1 ks - 0 ¸ 1,0 MPa ( výtlak č.2) | PI4
včetně manometrového kohoutu zkušebního DIN 16 263, PN 25 ,
manometrové přechodky M 20 x 1,5/G ½" , a plochého těsnění
provedení : se spodním připojením G 1/2"
6 | tlaková vertikální nádoba - LS 300 s vakem z potravinářské pryže |  | 1 | 0 | 0
| objem : 0,3 m³ |  | ks
jmen. tlak PN : 16 bar
Ø nádoby : 630 mm
celk. výška : 1.400 mm
připojení : 1 1/2"
hmotnost : 59 kg ( v prázdném stavu )
médium : pitná voda ; 12°C
provozní tlak : 9,5 bar
Schváleno pro provoz rozhodnutím SZÚ Brno, státní zkušebna 202;
číslo certifikace 48 249 491)
| Součet |  |  |  | 0
Str. č. :
SEZNAM STROJŮ A ZAŘÍZENÍ |  | Akce : | SKUPIN. VODOVOD HOLICKO
B) | Armatury | Prov. soubor: | SO 04 CENTRÁLNÍ ČS
Pol. | Popis zařízení | Označení | Cena Kč | Cena Kč | Množství
číslo |  | motoru | jednotková | celkem | celkem
10 | zpětná klapka mezipřírubová | ZK | 0 | 0 | 2
| typ : ZETKA 201 - |  |  |  | ks
velikost : DN 150, PN16
montáž : horizontální poloha; připojení - EN 1092-2
materiál : tělo - GG 25; pryž EPDM
povrstvení : vně i uvnitř epoxidovým práškem
médium : pitná voda 12°C; ČSN 75 7111, bez mech. nečistot
provozní tlak : 8+B285,0 bar
stavební délka : L = 76 mm
11 | uzavírací klapka mezipřírubová | UK | 0 | 0 | 2
| typ : |  |  |  | ks
velikost : DN 150, PN16
montáž : připojení - EN 1092-2; stavební řada - 20 EN 558-1
materiál : tělo - GGG 40; pryž EPDM
povrstvení : vně i uvnitř epoxidovým práškem
médium : pitná voda 12°C; ČSN 75 7111, bez mech. nečistot
provozní tlak : 6,0 bar
stavební délka : L = 56 mm
12 | uzavírací klapka mezipřírubová | UK | 0 | 0 | 3
| typ : |  |  |  | ks
velikost : DN 200 PN10
montáž : připojení - EN 1092-2; stavební řada - 20 EN 558-1
materiál : tělo - GGG 40; pryž EPDM; disk GGG 40 + epoxi nástřik
povrstvení : vně i uvnitř epoxidovým práškem
médium : pitná voda 12°C; ČSN 75 7111, bez mech. nečistot
provozní tlak : 8,0 bar
stavební délka : L = 60 mm
Str. č. :
SEZNAM STROJŮ A ZAŘÍZENÍ |  | Akce : | SKUPIN. VODOVOD HOLICKO
B) | Armatury | Prov. soubor: | SO 04 CENTRÁLNÍ ČS
Pol. | Popis zařízení | Označení | Cena Kč | Cena Kč | Množství
číslo |  | motoru | jednotková | celkem | celkem
13 | pryžový přírubový kompenzátor MPSJ |  | 0 | 0 | 4
| typ : PK/P - TP 423 - 14 - 27/2003 |  |  |  | ks
velikost : DN 65; PN 16
materiál : CIIR
médium : pitná voda 12°C; bez mech. nečistot
provozní tlak : 8,0 bar
staveb. délka : L = 130 mm
kompenzační schopnosti : axiální - ± 30 mm; laterální - ±15 mm; angulární - ± 10°
14 | montážní vložka , přírubová , |  | 0 | 0 | 1
| typ : 101 |  |  |  | ks
velikost : DN 200, PN10
materiál : GG - 25
povrstvení : vně i uvnitř povrstvení epoxidovým práškem
médium : pitná voda 12°C; ČSN 75 7111, bez mech. nečistot
provozní tlak : 0,8 MPa
stavební délka : L = 225 mm
montáž : připojení - EN 1092-2; příruby - typ 21, tvar B
15 | filtr přírubový, pro lapání mechanických nečistot |  | 0 | 0 | 2
| typ : 003 - s vypouštěcí přírubou |  |  |  | ks
velikost : DN 200, PN10
ovládání : ruční
materiál : GG - 25 ; dvojité síto - nerez. ocel, velikost oka 0,5 mm
povrstvení : vně i uvnitř epoxidovým práškem
médium : pitná voda 12°C; ČSN 75 7111, bez mech. nečistot
provozní tlak : 0,8 MPa
stavební délka : L = 600 mm
Str. č. :
SEZNAM STROJŮ A ZAŘÍZENÍ |  | Akce : | SKUPIN. VODOVOD HOLICKO
B) | Armatury | Prov. soubor: | SO 04 CENTRÁLNÍ ČS
Pol. | Popis zařízení | Označení | Cena Kč | Cena Kč | Množství
číslo |  | motoru | jednotková | celkem | celkem
16 | odvzdušňovací ventil nátrubkový |  | 0 | 0 | 1
| typ: |  |  |  | ks
světlost : DN 25 ( mm )
jmen. tlak : PN 10
připojení : nátrubek s vnitřním záv. G 1"
funkce : zavzdušňování a odvzdušňování, odvzduš. výkon 0,2 m³/min
provedení : standardní
materiál : pouzdro-polyacetát; uzávěr-CuA 110; plovák-polyacetát; těsnění-EPDM
médium : pitná voda 12°C; ČSN 75 7111, bez mech. nečistot
provoz. tlak : 8,0 bar
17 | kulový nátrubkový kohout, přímý; s vnitřním závitem |  | 0 | 0 | 4
| dimenze : DN 15; G 1/2" ; PN 16 |  |  |  | ks
materiál : lisovaná mosaz; koule - AISI 316
médium : pitná voda 12°C; ČSN 75 7111, bez mech. nečistot
provozní tlak : 0,8 MPa
18 | kulový nátrubkový výtokový kohout, s přípojkou na hadici; s vnějším závitem |  | 0 | 0 | 2
| dimenze : DN 20; G 3/4" ; PN 16 |  |  |  | ks
materiál : lisovaná mosaz; koule - AISI 316
médium : pitná voda 12°C; ČSN 75 7111, bez mech. nečistot
provozní tlak : 0,8 MPa
19 | kulový nátrubkový kohout, přímý; s vnitřním závitem |  | 0 | 0 | 1
| dimenze : DN 25; G 1" ; PN 16 |  |  |  | ks
materiál : lisovaná mosaz; koule - AISI 316
médium : pitná voda 12°C; ČSN 75 7111, bez mech. nečistot
provozní tlak : 0,8 MPa
20 | kulový nátrubkový kohout, přímý; s vnitřním závitem |  | 0 | 0 | 1
| dimenze : DN 40; G 1 1/2" ; PN 16 |  |  |  | ks
materiál : lisovaná mosaz; koule - AISI 316
médium : pitná voda 12°C; ČSN 75 7111, bez mech. nečistot
provozní tlak : 0,8 MPa
Str. č. :
SEZNAM STROJŮ A ZAŘÍZENÍ |  | Akce : | SKUPIN. VODOVOD HOLICKO
B) | Armatury | Prov. soubor: | SO 04 CENTRÁLNÍ ČS
Pol. | Popis zařízení | Označení | Cena Kč | Cena Kč | Množství
číslo |  | motoru | jednotková | celkem | celkem
21 | kulový nátrubkový kohout, přímý; s vnitřním závitem |  | 0 | 0 | 1
| dimenze : DN 50; G 2" ; PN 16 |  |  |  | ks
materiál : lisovaná mosaz; koule - AISI 316
médium : pitná voda 12°C; ČSN 75 7111, bez mech. nečistot
provozní tlak : 0,8 MPa
22 | hrdlová spojka pro šroubení hadice typu C 52 |  | 0 | 0 | 1
| provedení : tlakové, dle ON 38 9433 |  |  |  | ks
velikost : 52
připojení : vnitřní závit G 2"
materiál : AlMg
hmotnost : 0,4 kg
23 | pojistný ventil přírubový, pružinový |  | 0 | 0 | 1
| typ: P 15 217 - 616 |  |  |  | ks
světlost : DN 40 ( mm ) , PN 16
provoz. tlak : 9,5 bar
otev.tlak : 10,0 bar
montáž : vertikální poloha
provedení : normální, otevřený
materiál : těleso šedá litina, kuželka a sedlo nerezová ocel
médium : pitná voda 12°C; ČSN 75 7111, bez mech. nečistot
24 | hydraulický ventil systému BERMAD 735 - přímý, dvoukomorový , přírubový |  | 0 | 0 | 1
| Dvoupilotní přírubový pojistný ventil reagující otevřením již na pokles tlaku, ke kterému |  |  |  | ks
dojde okamžitě po výpadku proudu, pro řešení protirázové ochrany výtlačného řádu
rozměr : DN 80, PN 16, staveb. délka L = 310 mm
médium : pitná voda ČSN 75 7111 ; 12°C
vstupní údaje : Q max = 10 l/s ; QØ = 6 l/s ; Q min = 4,5 l/s
hydrostatický tlak: Hst = 77 m
pracovní tlak: Hman = 80 m
výtlačný řad : Litina, hrdlová, DN 250 mm, PN 10
| Součet : |  |  | 0
Str. č. :
SEZNAM STROJŮ A ZAŘÍZENÍ |  | Akce : | SKUPIN. VODOVOD HOLICKO
C) | Ostatní zařízení : | Prov. soubor: | SO 04 CENTRÁLNÍ ČS
Pol. | Popis zařízení | Označení | Cena Kč | Cena Kč | Množství
číslo |  | motoru | jednotková | celkem | celkem
30 | nerezová trubka svařovaná, metrická; obyčejná |  | 0 | 0 | 4
| rozměr : DN 80 ; PN 40 |  |  |  | m
vnější Æ x tl. : 84 x 2,0 mm
materiál : 17 240 (AISI 304; DIN 1.4301)
hmotnost : 4,13 kg/m
31 | nerezová trubka svařovaná, metrická; obyčejná |  | 0 | 0 | 2
| rozměr : DN 125 ; PN 40 |  |  |  | m
vnější Æ x tl. : 129 x 2,0 mm
materiál : 17 240 (AISI 304; DIN 1.4301)
hmotnost : 6,36 kg/m
32 | nerezová trubka svařovaná, metrická; obyčejná |  | 0 | 0 | 4
| rozměr : DN 150 ; PN 40 |  |  |  | m
vnější Æ x tl. : 154 x 2,0 mm
materiál : 17 240 (AISI 304; DIN 1.4301)
hmotnost : 7,66 kg/m
33 | nerezová trubka svařovaná, metrická; obyčejná |  | 0 | 0 | 8
| rozměr : DN 200 ; PN 40 |  |  |  | m
vnější Æ x tl. : 204 x 2,0 mm
materiál : 17 240 (AISI 304; DIN 1.4301)
hmotnost : 10,18 kg/m
34 | nerezová trubka svařovaná závitová - ISO , DN 40 - 6/4“; PN 40 |  | 0 | 0 | 2
| rozměr : vnější Ø 48,3 x 3,2 mm |  |  |  | m
materiál : nerez. ocel DIN 1.4301
provedení : žíhané; uvnitř hladké; mořené
hmotnost : 3,64 kg/m
0
Str. č. :
SEZNAM STROJŮ A ZAŘÍZENÍ |  | Akce : | SKUPIN. VODOVOD HOLICKO
C) | Ostatní zařízení : | Prov. soubor: | SO 04 CENTRÁLNÍ ČS
Pol. | Popis zařízení | Označení | Cena Kč | Cena Kč | Množství
číslo |  | motoru | jednotková | celkem | celkem
35 | plastová trubka PE-HD DIN 8077 řada SDR 11 |  | 0 | 0 | 10
| dimenze : DN 20 - 3/4"; De 25 x 3,9 mm; PN 16 |  |  |  | m
materiál : polyetylen ( HD PE - 100 )
hmotnost : 0,37 kg/m
36 | nerezové koleno 90°; svařované ; DN 40; PN 25 |  | 0 | 0 | 1
| rozměr : vnější & 43 x 1,5 mm, metrické |  |  |  | ks
typ : R = 1,5 DN
materiál : 17 240 (AISI 304; DIN 1.4301)
provedení : mořené
připojení : přivařovací
hmotnost : 0,17 kg
37 | nerezové koleno 90°; svařované ; DN 80; PN 25 |  | 0 | 0 | 2
| rozměr : vnější & 84 x 2,0 mm, metrické |  |  |  | ks
typ : R = 1,5 DN
materiál : 17 240 (AISI 304; DIN 1.4301)
provedení : mořené
připojení : přivařovací
hmotnost : 0,7 kg
38 | nerezové koleno 90°; svařované ; DN 150; PN 25 |  | 0 | 0 | 3
| rozměr : vnější & 154 x 2,0 mm, metrické |  |  |  | ks
typ : R = 1,5 DN
materiál : 17 240 (AISI 304; DIN 1.4301)
provedení : mořené
připojení : přivařovací
hmotnost : 2,6 kg
0
Str. č. :
SEZNAM STROJŮ A ZAŘÍZENÍ |  | Akce : | SKUPIN. VODOVOD HOLICKO
C) | Ostatní zařízení : | Prov. soubor: | SO 04 CENTRÁLNÍ ČS
Pol. | Popis zařízení | Označení | Cena Kč | Cena Kč | Množství
číslo |  | motoru | jednotková | celkem | celkem
39 | nerezové koleno 90°; svařované ; DN 200; PN 25 |  | 0 | 0 | 5
| rozměr : vnější & 204 x 2,0 mm, metrické |  |  |  | ks
typ : R = 1,5 DN
materiál : 17 240 (AISI 304; DIN 1.4301)
provedení : mořené
připojení : přivařovací
hmotnost : 4,8 kg
40 | nerezová redukce, sací-jednostranná ; svařovaná metrická |  | 0 | 0 | 2
| rozměr : DN 200/65; & 204x2/70x2 mm |  |  |  | ks
staveb. délka : L = 3(D - D1) ; L = 400 mm
materiál : 17 240 (AISI 304; DIN 1.4301)
provedení : mořené
připojení : přivařovací
hmotnost : kg
41 | nerezová redukce, centrická ; svařovaná |  | 0 | 0 | 2
| rozměr : DN 150/65; & 154x2/70x2 mm |  |  |  | ks
staveb. délka : L = 3(D - D1) ; L = 255 mm
materiál : 17 240 (AISI 304; DIN 1.4301)
provedení : mořené
připojení : přivařovací
hmotnost : kg
42 | nerezová redukce, centrická ; svařovaná |  | 0 | 0 | 1
| rozměr : DN 150/125; & 154x2/129x2 mm |  |  |  | ks
staveb. délka : L = 3(D - D1) ; L = 75 mm
materiál : 17 240 (AISI 304; DIN 1.4301)
provedení : mořené
připojení : přivařovací
hmotnost : kg
0
Str. č. :
SEZNAM STROJŮ A ZAŘÍZENÍ |  | Akce : | SKUPIN. VODOVOD HOLICKO
C) | Ostatní zařízení : | Prov. soubor: | SO 04 CENTRÁLNÍ ČS
Pol. | Popis zařízení | Označení | Cena Kč | Cena Kč | Množství
číslo |  | motoru | jednotková | celkem | celkem
43 | nerezová redukce, centrická ; svařovaná |  | 0 | 0 | 1
| rozměr : DN 200/125; & 204x2/129x2 mm |  |  |  | ks
staveb. délka : L = 3(D - D1) ; L = 225 mm
materiál : 17 240 (AISI 304; DIN 1.4301)
provedení : mořené
připojení : přivařovací
hmotnost : kg
44 | nerezová redukce, centrická ; svařovaná |  | 0 | 0 | 2
| rozměr : DN 250/200; & 254x2/204x2 mm |  |  |  | ks
staveb. délka : L = 3(D - D1) ; L = 150 mm
materiál : 17 240 (AISI 304; DIN 1.4301)
provedení : mořené
připojení : přivařovací
hmotnost : kg
45 | nerezová příruba točivá ; DN 40; PN 16 |  | 0 | 0 | 2
| provedení : DIN 2642 |  |  |  | ks
typ : R 181
materiál : DIN 1.4301
připojení : na lemový kroužek přivařovací
( odlehčené ekonomické provedení - provoz. tlak 8,0 bar )
46 | nerezová příruba točivá ; DN 65; PN 16 |  | 0 | 0 | 4
| provedení : DIN 2642 |  |  |  | ks
typ : R 181
materiál : DIN 1.4301
připojení : na lemový kroužek přivařovací
( odlehčené ekonomické provedení - provoz. tlak 8,0 bar )
0
Str. č. :
SEZNAM STROJŮ A ZAŘÍZENÍ |  | Akce : | SKUPIN. VODOVOD HOLICKO
C) | Ostatní zařízení : | Prov. soubor: | SO 04 CENTRÁLNÍ ČS
Pol. | Popis zařízení | Označení | Cena Kč | Cena Kč | Množství
číslo |  | motoru | jednotková | celkem | celkem
47 | nerezová příruba točivá ; DN 80; PN 16 |  | 0 | 0 | 6
| provedení : DIN 2642 |  |  |  | ks
typ : R 181
materiál : DIN 1.4301
připojení : na lemový kroužek přivařovací
( odlehčené ekonomické provedení - provoz. tlak 8,0 bar )
48 | nerezová příruba točivá ; DN 125; PN 16 |  | 0 | 0 | 2
| provedení : DIN 2642 |  |  |  | ks
typ : R 181
materiál : DIN 1.4301
připojení : na lemový kroužek přivařovací
( odlehčené ekonomické provedení - provoz. tlak 8,0 bar )
49 | nerezová příruba točivá ; DN 150; PN 10 |  | 0 | 0 | 12
| provedení : DIN 2642 |  |  |  | ks
typ : R 181
materiál : DIN 1.4301
připojení : na lemový kroužek přivařovací
( odlehčené ekonomické provedení - provoz. tlak 8,0 bar )
50 | nerezová příruba točivá ; DN 200; PN 10 |  | 0 | 0 | 28
| provedení : DIN 2642 |  |  |  | ks
typ : R 181
materiál : DIN 1.4301
připojení : na lemový kroužek přivařovací
( odlehčené ekonomické provedení - provoz. tlak 8,0 bar )
51 | nerezová příruba točivá ; DN 250; PN 10 |  | 0 | 0 | 2
| provedení : DIN 2642 |  |  |  | ks
typ : R 181
materiál : DIN 1.4301
0
Str. č. :
SEZNAM STROJŮ A ZAŘÍZENÍ |  | Akce : | SKUPIN. VODOVOD HOLICKO
C) | Ostatní zařízení : | Prov. soubor: | SO 04 CENTRÁLNÍ ČS
Pol. | Popis zařízení | Označení | Cena Kč | Cena Kč | Množství
číslo |  | motoru | jednotková | celkem | celkem
připojení : na lemový kroužek přivařovací
( odlehčené ekonomické provedení - provoz. tlak 8,0 bar )
52 | nerezový lemový kroužek, lisovaný; DN 40; PN 10 |  | 0 | 0 | 2
| provedení : |  |  |  | ks
typ : B
materiál : DIN 1.4435
připojení : přivařit na trubku & 44,5 x 2 mm
53 | nerezová trubka svařovaná, metrická; obyčejná |  | 0 | 0 | 2
| rozměr : DN 40 ; PN 40 |  |  |  | m
vnější Æ x tl. : 44,5 x 2,0 mm
materiál : 17 240 (AISI 304; DIN 1.4301)
hmotnost : 2,13 kg/m
54 | nerezový lemový kroužek, lisovaný; DN 65; PN 10 |  | 0 | 0 | 4
| provedení : |  |  |  | ks
typ : B
materiál : DIN 1.4435
připojení : přivařit na trubku & 69 x 2 mm
55 | nerezový lemový kroužek, lisovaný; DN 80; PN 10 |  | 0 | 0 | 6
| provedení : |  |  |  | ks
typ : B
materiál : DIN 1.4435
připojení : přivařit na trubku & 84 x 2 mm
56 | nerezový lemový kroužek, lisovaný; DN 125; PN 10 |  | 0 | 0 | 2
| provedení : |  |  |  | ks
typ : B
materiál : DIN 1.4435
připojení : přivařit na trubku & 129 x 2 mm
0
Str. č. :
SEZNAM STROJŮ A ZAŘÍZENÍ |  | Akce : | SKUPIN. VODOVOD HOLICKO
C) | Ostatní zařízení : | Prov. soubor: | SO 04 CENTRÁLNÍ ČS
Pol. | Popis zařízení | Označení | Cena Kč | Cena Kč | Množství
číslo |  | motoru | jednotková | celkem | celkem
57 | nerezový lemový kroužek, lisovaný; DN 150; PN 10 |  | 0 | 0 | 12
| provedení : |  |  |  | ks
typ : B
materiál : DIN 1.4435
připojení : přivařit na trubku & 154 x 2 mm
58 | nerezový lemový kroužek, lisovaný; DN 200; PN 10 |  | 0 | 0 | 28
| provedení : |  |  |  | ks
typ : B
materiál : DIN 1.4435
připojení : přivařit na trubku & 204 x 2 mm
59 | nerezový lemový kroužek, lisovaný; DN 250; PN 10 |  | 0 | 0 | 2
| provedení : |  |  |  | ks
typ : B
materiál : DIN 1.4435
připojení : přivařit na trubku & 204 x 2 mm
60 | spojovací materiál pro přírubový spoj DN 40; PN 16 |  | 0 | 0 | 2
| rozměry : spoj dle ČSN 13 1090 |  |  |  | ks
4 ks - hrubé šrouby ČSN 02 1301.0 - M16 a hrubé matice
ČSN 02 1601.0 z nerezové oceli A2, pevnosti 4D ,
ploché EPDM těsnění pro pitnou vodu 12°C
provozní tlak : 8,0 bar
61 | spojovací materiál pro přírubový spoj DN 65; PN 16 |  | 0 | 0 | 4
| rozměry : spoj dle ČSN 13 1090 |  |  |  | ks
4 ks - hrubé šrouby ČSN 02 1301.0 - M16 a hrubé matice
ČSN 02 1601.0 z nerezové oceli A2, pevnosti 4D ,
ploché EPDM těsnění pro pitnou vodu 12°C
provozní tlak : 8,0 bar
0
Str. č. :
SEZNAM STROJŮ A ZAŘÍZENÍ |  | Akce : | SKUPIN. VODOVOD HOLICKO
C) | Ostatní zařízení : | Prov. soubor: | SO 04 CENTRÁLNÍ ČS
Pol. | Popis zařízení | Označení | Cena Kč | Cena Kč | Množství
číslo |  | motoru | jednotková | celkem | celkem
62 | spojovací materiál pro přírubový spoj DN 80; PN 16 |  | 0 | 0 | 4
| rozměry : spoj dle ČSN 13 1090 |  |  |  | ks
8 ks - hrubé šrouby ČSN 02 1301.0 - M16 a hrubé matice
ČSN 02 1601.0 z nerezové oceli A2, pevnosti 4D ,
ploché EPDM těsnění pro pitnou vodu 12°C
provozní tlak : 8,0 bar
63 | spojovací materiál pro přírubový spoj DN 125; PN 16 |  | 0 | 0 | 2
| rozměry : spoj dle ČSN 13 1090 |  |  |  | ks
8 ks - hrubé šrouby ČSN 02 1301.0 - M16 a hrubé matice
ČSN 02 1601.0 z nerezové oceli A2, pevnosti 4D ,
ploché EPDM těsnění pro pitnou vodu 12°C
provozní tlak : 8,0 bar
64 | spojovací materiál pro přírubový spoj DN 150; PN 10 |  | 0 | 0 | 6
| rozměry : spoj dle ČSN 13 1090 |  |  |  | ks
8 ks - hrubé šrouby ČSN 02 1301.0 - M20 a hrubé matice
ČSN 02 1601.0 z nerezové oceli A2, pevnosti 4D ,
ploché EPDM těsnění pro pitnou vodu 12°C
provozní tlak : 8,0 bar
65 | spojovací materiál pro přírubový spoj DN 200; PN 10 |  | 0 | 0 | 16
| rozměry : spoj dle ČSN 13 1090 |  |  |  | ks
8 ks - hrubé šrouby ČSN 02 1301.0 - M20 a hrubé matice
ČSN 02 1601.0 z nerezové oceli A2, pevnosti 4D ,
ploché EPDM těsnění pro pitnou vodu 12°C
provozní tlak : 8,0 bar
66 | spojovací materiál pro přírubový spoj DN 250; PN 10 |  | 0 | 0 | 4
| rozměry : spoj dle ČSN 13 1090 |  |  |  | ks
12 ks - hrubé šrouby ČSN 02 1301.0 - M20 a hrubé matice
ČSN 02 1601.0 z nerezové oceli A2, pevnosti 4D ,
0
Str. č. :
SEZNAM STROJŮ A ZAŘÍZENÍ |  | Akce : | SKUPIN. VODOVOD HOLICKO
C) | Ostatní zařízení : | Prov. soubor: | SO 04 CENTRÁLNÍ ČS
Pol. | Popis zařízení | Označení | Cena Kč | Cena Kč | Množství
číslo |  | motoru | jednotková | celkem | celkem
ploché EPDM těsnění pro pitnou vodu 12°C
provozní tlak : 8,0 bar
67 | ostatní drobné příslušenství a nerezové fitinky pro nerez. potrubí DN 15 ÷ DN 40 |  | 0 | 0 | 24
| (závit. spoje, přechodové fitinky šroubení, závitová kolena; T-kusy, návarky) |  |  |  | ks
velikost : 3/8" ¸ 6/4" )
materiál : DIN 1.4436
připojení : s vnitř. nebo vnějším závitem
( Dle skutečné potřeby při montáži )
68 | uložení potrubí a pomocné konstrukce z válcované profilové oceli |  | 0 | 0 | 80
| materiál : ocel 10 373 - žárově pozinkovaná nebo nerez. ocel |  |  |  | kg
včetně nerezových třemenů a kotev do betonu
69 | nerezová příruba zaslepovací - redukovaná |  | 0 | 0 | 1
| světlost : DN 150 x 6/4“; PN 16 |  |  |  | ks
provedení : DIN 2527/B
typ : R 184
materiál : DIN 1.4301
připojení : na točivou přírubu
hmotnost : 7,84 kg
70 | nerezové fitinky : nátrubek jednoznačný, DN 15 |  | 0 | 0 | 9
| typ : R - 201 |  |  |  | ks
materiál : DIN 1.4436
připojení : s vnitřními závity G ½"
71 | nerezové fitinky : nátrubek jednoznačný, DN 25 |  | 0 | 0 | 2
| typ : R - 201 |  |  |  | ks
materiál : DIN 1.4436
připojení : s vnitřními závity G 1"
0
Str. č. :
SEZNAM STROJŮ A ZAŘÍZENÍ |  | Akce : | SKUPIN. VODOVOD HOLICKO
C) | Ostatní zařízení : | Prov. soubor: | SO 04 CENTRÁLNÍ ČS
Pol. | Popis zařízení | Označení | Cena Kč | Cena Kč | Množství
číslo |  | motoru | jednotková | celkem | celkem
72 | nerezové fitinky : nátrubek jednoznačný, DN 40 |  | 0 | 0 | 1
| typ : R - 201 |  |  |  | ks
materiál : DIN 1.4436
připojení : s vnitřními závity G 1½"
73 | nerezové fitinky : nátrubek jednoznačný, DN 50 |  | 0 | 0 | 1
| typ : R - 201 |  |  |  | ks
materiál : DIN 1.4436
připojení : s vnitřními závity G 2"
0
Str. č. :
SEZNAM STROJŮ A ZAŘÍZENÍ |  | Akce : | SKUPIN. VODOVOD HOLICKO
C) | Ostatní zařízení : | Prov. soubor: | SO 04 CENTRÁLNÍ ČS
Pol. | Popis zařízení | Označení | Cena Kč | Cena Kč | Množství
číslo |  | motoru | jednotková | celkem | celkem
Uložení a materiál potrubí :
Nerezová potrubí :
Trubky svařované a bezešvé odpovídající CSN ISO 4200, CSN EN ISO 1127, CSN 13 1022
vyrobené z antikorozní oceli s vlastnostmi rovné minimálně oceli 17 240 odpovídající
CSN 41 7240. Pro světlosti do DN200 je nejmenší tloušťka stěny 2 mm.
Tvarovky a potrubí z nerezové oceli budou svařované metodou "TIG" v ochranné
atmosféře argonu. Svary potrubí budou po zavaření obroušeny a ošetřeny
neutralizační a mořicí pastou.
Všechna potrubí, tvarovky, atd. musí vyhovovat platným normám. Minimální jmenovitý
tlak bude zvolen podle provozního tlaku a bude odpovídat soustavě platných norem.
Do strojně-technologické části spadá potrubí umístěné uvnitř objektů.
Podpěrné konstrukce a kotvení potrubí :
Podpěrné konstrukce,sedla, objímky budou zhotoveny z nerez materiálu
příp. z žárově pozinkované oceli tř.11. Třmeny budou vždy v provedení z nerez oceli
a vypodloženy gumou, nebo plastem .Pokud budou podpěrné či kotvící konstrukce
upevňovány na betonové či zděné konstrukce, bude ke kotvení použit vždy nerezový
kotevní materiál, do betonu budou používány chemické nerezové kotvy.
Pokud budou podpěrné konstrukce upevňovány na podlahy budou řešeny tak, aby
nebránily průchodu, nezpůsobovaly překážky v průchodu a neměly ostré hrany.
Budou provedeny opravy továrních nátěrů armatur a dodaného strojního zařízení.
Dále bude provedeno značení potrubí podle druhu protékajícího média.
Rozvody musí být uchyceny ( podepřeny, zavěšeny ) dle ČSN a podmínek výrobce
v závislosti na použitém materiálu, teplotě dopravovaného média, průměru a sklonu potrubí.
Armatury se musí fixovat pevným bodem. Jednotlivé úseky potrubí budou vedeny ve
spádu tak,aby bylo možné provést jejich vypuštění a odkalení do odpadu.
Délky šroubů u přírub. spojů pro bezpřírub.armatury budou delší o stavební délku armatury.
Standardní délky šroubů s max. přesahem dvou závitů za matici.
Pro el. pospojení použít nerez. vějířové podložky, závity šroubů ošetřit silně přilnavým
mazacím olejem odolným vysokému tlaku s protizáděrovým účinkem
Poznámka :
Veškeré technologické zařízení, které přijde do styku s pitnou vodou musí odpovídat
Vyhl. č.37/2001 MZČR
SO.04 CENTRÁLNÍ ČS
| A) Stroje a zařízení |  |  |  | 0
| B) Armatury |  |  |  | 0
| C) Ostatní zařízení |  |  |  | 0
| Dodávka celkem |  |  |  | 0
| Montáž celkem |  |  |  | 0
| Demontáž celkem |  |  |  | 0
| SO. 04 Strojní technologie čerpací stanice |  |  |  | 0

## 4.6 - SO 04.06 Elektrozař...
| List obsahuje: |  | 1) Krycí list soupisu |  | 2) Rekapitulace |  |  | 3) Soupis prací |  |  | Zpět na list: |  | Rekapitulace stavby
optimalizováno pro tisk sestav ve formátu A4 - na výšku | [12 empty] | >> skryté sloupce << | [9 empty] | {6A5EBC76-34E2-487E-8C35-F12CDE962283}
2
KRYCÍ LIST SOUPISU | [13 empty] | v --- níže se nacházejí doplnkové a pomocné údaje k sestavám --- v | [8 empty] | False
| Stavba: |  | M12/004 - Skupinový vodovod Holicko
| Objekt: |  | 04 - SO 04 Centrální čerpací stanice
| Soupis: |  | 4.6 - SO 04.06 Elektrozařízení
| KSO: |  | 827 11
| Místo: |  | východní část okresu Pardubice | [5 empty] | Datum: |  | 13.03.2013
| Zadavatel: | [7 empty] | IČ: |  | 60108631
|  | Vodovody a kanalizace Pardubice a.s., Teplého 2014 | [6 empty] | DIČ: |  | CZ60108631
| Uchazeč: | [7 empty] | IČ: |  | Vyplň údaj
|  | Vyplň údaj | [6 empty] | DIČ: |  | Vyplň údaj
| Projektant: | [7 empty] | IČ: |  | 60113111
|  | Multiaqua s.r.o., Veverkova 1343, Hradec Králové | [6 empty] | DIČ: |  | 60113111
Poznámka:
Rozpočet byl vypracován pomocí cenové soustavy ÚRS Praha, a.s. Neomezený dálkový přístup ke Katalogům ÚRS Praha najdete na adrese http:/www.cs-urs.cz
| Cena bez DPH | [7 empty] | 0
| DPH | základní | 21% | ze | 0 |  |  |  | 0
|  | snížená | 15% | ze | 0 |  |  |  | 0
|  | zákl. přenesená | 21% | ze | 0 |  |  |  | 0
|  | sníž. přenesená | 15% | ze | 0 |  |  |  | 0
|  | nulová | 0% | ze | 0 |  |  |  | 0
| Cena s DPH |  |  | v | CZK |  |  | 0
REKAPITULACE ČLENĚNÍ SOUPISU PRACÍ
Stavba: |  |  | M12/004 - Skupinový vodovod Holicko
Objekt: |  |  | 04 - SO 04 Centrální čerpací stanice
Soupis: |  |  | 4.6 - SO 04.06 Elektrozařízení
Místo: |  |  | východní část okresu Pardubice |  |  |  | Datum: |  | 13.03.2013
Zadavatel: |  |  | Vodovody a kanalizace Pardubice a.s., Teplého 2014 |  |  |  | Projektant: |  | Multiaqua s.r.o., Veverkova 1343, Hradec Králové
Uchazeč: |  |  | Vyplň údaj
Kód dílu - Popis | [9 empty] | Cena celkem [CZK]
Náklady soupisu celkem | [9 empty] | 0 | [13 empty] | -1
| M - Práce a dodávky M | [8 empty] | 0
| 21-M - Elektromontáže | [8 empty] | 0
SOUPIS PRACÍ
Stavba: |  |  | M12/004 - Skupinový vodovod Holicko
Objekt: |  |  | 04 - SO 04 Centrální čerpací stanice
Soupis: |  |  | 4.6 - SO 04.06 Elektrozařízení
Místo: |  |  | východní část okresu Pardubice |  |  |  | Datum: |  | 13.03.2013
Zadavatel: |  |  | Vodovody a kanalizace Pardubice a.s., Teplého 2014 |  |  |  | Projektant: |  | Multiaqua s.r.o., Veverkova 1343, Hradec Králové
Uchazeč: |  |  | Vyplň údaj
PČ | Typ | Kód | Popis |  |  | MJ | Množství | J.cena [CZK] |  | Cena celkem [CZK] |  | Cenová soustava |  | Poznámka | DPH | J. Nh [h] | Nh celkem [h] | J. hmotnost [t] | Hmotnost celkem [t] | J. suť [t] | Suť Celkem [t]
Náklady soupisu celkem | [9 empty] | 0 | [6 empty] | 0 |  | 0 |  | 0 |  | D | -1 | [10 empty] | 0
| M - Práce a dodávky M | [8 empty] | 0 | [6 empty] | 0 |  | 0 |  | 0 | 3 | D | 0 |  |  |  | ROZPOCET | [6 empty] | 0
| 21-M - Elektromontáže | [8 empty] | 0 | [6 empty] | 0 |  | 0 |  | 0 | 3 | D | 1 |  |  |  | ROZPOCET | [6 empty] | 0
1 | K | 210000001 | Centrální čerpací stanice -elektro zařízení |  |  | kpl | 1 | 0 |  | 0 |  |  |  |  | základní |  |  | 0 | 0 | 0 | 0 | 64 | K | 2 |  |  |  | ROZPOCET | 0 | 0 | 0 | 0 | 0 | 1 | 0 | 64 | -2121992330
|  |  | ČS Muška - elektozařízení | [19 empty] | PP | 2
|  |  | cena podle přiloženého rozpočtu | [19 empty] | VV | 2 | 1 | -1 | 0 | ROZPOCET
|  |  | 1 |  |  |  | 1 | [15 empty] | VV | 2 | 2 | -1 | 1 | ROZPOCET

## 4.6 - SO 04.06.A Elektro. - Mot
| SO 04 Centrální ČS | [5 empty] | 0 |  | 0 |  | 0
Motorická elektroinstalace
Pol.č. | Popis položky |  |  | M.j. | Množ. | Jedn. cena dod. | Celk.cena dod. | Jedn. cena mon. | Celk.cena mon | Jedn. cena | Celk.cena bez DPH | DPH 20% | Celková cena vč. DPH
1 |  |  | 2 | 3 | 4 | 5 | 6 | 7 | 8 | 9 | 10 | 11 | 12
- | - | - | bar: 2 to 12
1 | Rozvaděč [RM] |  |  | kpl | 1 | 0 | 0 | 0 | 0 | 0 | 0
Položka zahrnuje rozvaděč sloužící pro napájení veškerých elektrospotřebičů náležících do příslušného SO. Všechny sběrnice, svorky i ostatní nainstalované prvky musí být viditelně označeny. Součástí dodávky bude montáž rozvaděče včetně nosných konstrukcí, propojení všech komponent, ukončení kabelů.
Výroba rozvaděče
Materiál v rozvaděči
Rozvadeč obsahuje:
| 1 | ks | 2: Dno kabelové jednodílné ŠxH 1000x400
| 1 | ks | 2: Podstavec - boční díl VxH 200x400
| 1 | ks | 2: Podstavec - přední a zadní díl VxŠ 200x1000
| 2 | sada | 2: Příčník jednoduchý H 400
| 1 | ks | 2: Rozváděč skříňový, plné dveře, mont.panel VxŠxH 2000x1000x400
| 1 | ks | 2: Sada bočnic VxH 2000x400
| 1 | ks | 2: Vložka tvarová tlačítko
| 1 | ks | 2: Jistič jednopólový C10/1
| 2 | ks | 2: Jistič jednopólový C4/1
| 1 | ks | 2: Jistič jednopólový C6/1
| 1 | ks | 2: Jistič třípolový C25/3
| 1 | ks | 2: Jistič třípolový C80/3, 15kA
| 1 | ks | 2: Jistič třípolový D63/3, 15kA
| 1 | ks | 2: Kontakt pomocný 1xNO, 1xNC
| 1 | ks | 2: Napěťová spoušť 230V
| 2 | ks | 2: Odpínač pojistkový 3p, vel.22x58
| 1 | ks | 2: Ovladač plastový kompletní Stop tlačítko, pootočením odblokovat
| 1 | ks | 2: Relé kontroly síť.napětí 1x přep.kontakt-230V
| 5 | ks | 2: Relé pomocné 4xpřep.kont. 230V
| 4 | ks | 2: Relé pomocné 4xpřep.kont. 24V
| 1 | ks | 2: Stykač třípólový reverzační 6A/230V
| 1 | ks | 2: Svodič přepětí třípólový Typ 1 + 2
| 3 | ks | 2: Svorkovnice řadová zdvojená 95mm2 šedá
| 1 | ks | 2: Štítek kruhový Pod stop tlačítko, žlutý
| 2 | ks | 2: Těleso topné 20W, IP54
| 1 | ks | 2: Termostat rozpínací pro topná tělesa (0 - 60°C), 10A
| 1 | ks | 2: Zářivka servisní 230V/10W
| 1 | ks | 2: Zásuvka servisní 230V/16A
| 4 | ks | 2: Modul ochranný 6-250V DC
| 9 | ks | 2: Patice
| 20 | ks | 2: Svorkovnice řadová 1,5mm2 oranžová
| 3 | ks | 2: Svorkovnice řadová 35mm2
| 14 | ks | 2: Svorkovnice řadová 4mm2, černá
| 3 | ks | 2: Vložka pojistková válcová 100A
| 3 | ks | 2: Vložka pojistková válcová 40A
| 1 | ks | 2: Vývodka PG 11 vč.matice IP68
| 1 | ks | 2: Vývodka PG 13,5 vč.matice IP68
| 1 | ks | 2: Vývodka PG 16 vč.matice IP68
| 2 | ks | 2: Vývodka PG 21 vč.matice IP68
| 2 | ks | 2: Vývodka PG 36 vč.matice IP68
| 1 | kpl | 2: Sada pomocného propojovacího a konstrukčního materiálu
2 | Skříň deblokační 1.šoupě_venkovní |  |  | ks | 1 | 0 | 0 | 0 | 0 | 0 | 0
3 | Kabel sdělovací pevný 10x2x0,5 |  |  | m | 14 | 0 | 0 | 0 | 0 | 0 | 0
V ceně je obsažena kompletní dodávka a pokládka kabelu.
4 | Kabel silový pevný Cu 12x1,5 |  |  | m | 16 | 0 | 0 | 0 | 0 | 0 | 0
V ceně je obsažena kompletní dodávka a pokládka kabelu.
5 | Kabel silový pevný Cu 5x1,5 |  |  | m | 16 | 0 | 0 | 0 | 0 | 0 | 0
V ceně je obsažena kompletní dodávka a pokládka kabelu.
6 | Kabel silový pevný Cu 5x25 |  |  | m | 14 | 0 | 0 | 0 | 0 | 0 | 0
V ceně je obsažena kompletní dodávka a pokládka kabelu.
7 | Kabel silový pevný Cu 5x4 |  |  | m | 6 | 0 | 0 | 0 | 0 | 0 | 0
V ceně je obsažena kompletní dodávka a pokládka kabelu.
8 | Kabel silový slaněný Cu 5Gx0,75 |  |  | m | 8 | 0 | 0 | 0 | 0 | 0 | 0
V ceně je obsažena kompletní dodávka a pokládka kabelu.
9 | Nosné konstrukce |  |  | kpl | 1 | 0 | 0 | 0 | 0 | 0 | 0
V ceně je obsažena kompletní dodávka a montáž všech prvků pro vytvoření nosných vodičových konstrukcí.
| 1 | kpl | 2: Sada nosných konstrukcí
| 1 | kpl | 2: Sada pomocného konstrukčního materiálu
10 | Napájení ATS [M1.1, M1.2] |  |  | kpl | 1 | 0 | 0 | 0 | 0 | 0 | 0
V ceně je obsaženo zapojení zařízení.
11 | Elektroklapka [M2] |  |  | kpl | 1 | 0 | 0 | 0 | 0 | 0 | 0
V ceně je obsaženo zapojení zařízení.
12 | Ochranné pospojování |  |  | kpl | 1 | 0 | 0 | 0 | 0 | 0 | 0
| 1 | ks | 2: Svorkovnice exponenciální do 25 mm2
| 1 | ks | 2: Svorkovnice exponenciální nad 25 mm2
| 35 | m | 2: Vodič slaněný Cu 6 zž
| 50 | m | 2: Vodič slaněný Cu 25 zž
| 15 | m | 2: Vodič slaněný Cu 35 zž
| 1 | kpl | 2: Sada propojovacího a konstrukčního materiálu.
V ceně je obsažena kompletní dodávka a montáž ochranného a doplňujícího pospojování.
13 | Ostatní materiál a práce |  |  | kpl | 1 | 0 | 0 | 0 | 0 | 0 | 0
Položka obsahuje:
- provedení požadovaných měření a následné zpracování revizní zprávy
- zaškolení pracovníků provozovatele na obsluhu zařízení
- komplexní zkoušky
- doprava, přesun materiálu
- dokumentace skutečného provedení
Celkem | Přenos do souhrné tabulky |  | 6: 0; 8: 0; 10: 0

## 4.6 - SO 04.06.B Elektro. - MaR
| SO 04 Centrální ČS | [5 empty] | 0 |  | 0 |  | 0
Měření a regulace
Pol.č. | Popis položky |  |  | M.j. | Množ. | Jedn. cena dod. | Celk.cena dod. | Jedn. cena mon. | Celk.cena mon | Jedn. cena | Celk.cena bez DPH | DPH 20% | Celková cena vč. DPH
1 |  |  | 2 | 3 | 4 | 5 | 6 | 7 | 8 | 9 | 10 | 11 | 12
- | - | - | bar: 2 to 12
14 | Rozvaděč - doplnění [RM] |  |  | kpl | 1 | 0 | 0 | 0 | 0 | 0 | 0
Rozšíření rozváděče pro MaR. Položka neobsahuje dodávku dalšího rozváděče. Položka obsahuje dodávku a montáž prvků pro komponenty MaR. Montáž těchto prvků bude provedena do vymezené části rozváděče motorické elektroinstalace. Všechny prvky musí být viditelně označeny. Součástí dodávky je kompletní montáž těchto prvků včetně konstrukcí, propojení jednotlivých prvků, ukončení kabelů.
Výroba rozvaděče
Materiál v rozvaděči
Rozvadeč obsahuje:
| 2 | ks | 2: Jistič jednopólový C4/1
| 4 | ks | 2: Oddělovač galvanický 1-kanálový, 4-20mA/4-20mA
| 1 | ks | 2: Relé pomocné 4xpřep.kont. 12V
| 1 | ks | 2: Relé pro kontrolu hladiny 1x přep.kontakt
| 1 | ks | 2: Ústředna zabezpečovací
| 1 | ks | 2: Modul ochranný 6-250V DC
| 1 | ks | 2: Patice
| 1 | ks | 2: Spona
| 32 | ks | 2: Svorkovnice řadová 1,5mm2 oranžová
| 1 | ks | 2: Svorkovnice řadová 4mm2, černá
| 1 | ks | 2: Vývodka PG 11 vč.matice IP68
| 9 | ks | 2: Vývodka PG 9 vč.matice IP68
| 1 | kpl | 2: Sada pomocného propojovacího a konstrukčního materiálu
15 | Krabice svorková prázdná 88x88x53, IP55, 4mm2 |  |  | ks | 5 | 0 | 0 | 0 | 0 | 0 | 0
V ceně je obsažena dodávka, montáž a zapojení.
16 | Kabel sdělovací pevný 3x2x0,5 |  |  | m | 127 | 0 | 0 | 0 | 0 | 0 | 0
V ceně je obsažena kompletní dodávka a pokládka kabelu.
17 | Kabel silový pevný Cu J-3x1,5 |  |  | m | 16 | 0 | 0 | 0 | 0 | 0 | 0
V ceně je obsažena kompletní dodávka a pokládka kabelu.
18 | Nosné konstrukce |  |  | kpl | 1 | 0 | 0 | 0 | 0 | 0 | 0
V ceně je obsažena kompletní dodávka a montáž všech prvků pro vytvoření nosných vodičových konstrukcí.
| 1 | kpl | 2: Sada nosných konstrukcí
| 1 | kpl | 2: Sada pomocného konstrukčního materiálu
19 | Měření tlaku |  |  | kpl | 1 | 0 | 0 | 0 | 0 | 0 | 0
V ceně je obsažena dodávka, montáž, zapojení, nastavení a zprovoznění zařízení.
| 2 | ks | 2: Snímač relativního tlaku 0-0,6MPa (0-6bar) / 4-20mA, 10-36V DC
| 2 | ks | 2: Snímač relativního tlaku 0-1MPa (0-10bar) / 4-20mA, 10-36V DC
20 | Napojení indukčního průtokoměru |  |  | kpl | 1 | 0 | 0 | 0 | 0 | 0 | 0
V ceně je obsaženo zapojení zařízení.
21 | Zaplavení suterénu |  |  | kpl | 1 | 0 | 0 | 0 | 0 | 0 | 0
V ceně je obsažena dodávka, montáž, zapojení, nastavení a zprovoznění zařízení.
| 1 | ks | 2: Sonda zaplavení s elektrodou 8cm hystereze / 10m kabel
22 | EZS |  |  | kpl | 1 | 0 | 0 | 0 | 0 | 0 | 0
V ceně je obsažena dodávka, montáž, zapojení, nastavení a zprovoznění zařízení.
| 1 | ks | 2: Klávesnice kódovací
| 1 | ks | 2: Infračidlo PIR
| 1 | ks | 2: Piezosiréna 12V
23 | Ostatní materiál a práce |  |  | kpl | 1 | 0 | 0 | 0 | 0 | 0 | 0
Položka obsahuje:
- provedení požadovaných měření a následné zpracování revizní zprávy
- zaškolení pracovníků provozovatele na obsluhu zařízení
- komplexní zkoušky
- doprava, přesun materiálu
- dokumentace skutečného provedení
Celkem | Přenos do souhrné tabulky |  | 6: 0; 8: 0; 10: 0

## 4.6 - SO 04.06.C Elekt. - ASŘTP
| SO 04 Centrální ČS | [5 empty] | 0 |  | 0 |  | 0
ASŘTP
Pol.č. | Popis položky |  |  | M.j. | Množ. | Jedn. cena dod. | Celk.cena dod. | Jedn. cena mon. | Celk.cena mon | Jedn. cena | Celk.cena bez DPH | DPH 20% | Celková cena vč. DPH
1 |  |  | 2 | 3 | 4 | 5 | 6 | 7 | 8 | 9 | 10 | 11 | 12
- | - | - | bar: 2 to 12
24 | Rozvaděč - doplnění [RM] |  |  | kpl | 1 | 0 | 0 | 0 | 0 | 0 | 0
Rozšíření rozváděče pro ASŘTP. Položka neobsahuje dodávku dalšího rozváděče. Položka obsahuje dodávku a montáž prvků pro komponenty ASŘTP. Montáž těchto prvků bude provedena do vymezené části rozváděče motorické elektroinstalace. Všechny prvky musí být viditelně označeny. Součástí dodávky je kompletní montáž těchto prvků včetně konstrukcí, propojení jednotlivých prvků, ukončení kabelů.
Výroba rozvaděče
Materiál v rozvaděči
Rozvadeč obsahuje:
| 1 | ks | 2: Jistič jednopólový C10/1
| 2 | ks | 2: Rázová oddělovací tlumivka
| 1 | ks | 2: Svodič přepětí dvoupólový Typ 3
| 1 | ks | 2: Akumulátor olověný 12V, 12Ah
| 1 | kpl | 2: Sada pomocného propojovacího a konstrukčního materiálu
25 | Zdrojová soustava |  |  | kpl | 1 | 0 | 0 | 0 | 0 | 0 | 0
| 1 | ks | 2: Nabíječ akumulátorů Pb (75W, 13,8V)
| 1 | ks | 2: Odpínač 13,8V 10A
| 1 | ks | 2: Karta napájení / poloviční 12Z,24,24Z=
| 1 | ks | 2: Měnič DC/DC 12/24V
26 | PLC |  |  | kpl | 1 | 0 | 0 | 0 | 0 | 0 | 0
| 1 | ks | 2: OPLC DI20x, RO12x, AI/DI2x 1xRS232/485
| 2 | ks | 2: IO rozšiřující modul AI4x, AO2x
27 | PLC - příslušenství |  |  | kpl | 1 | 0 | 0 | 0 | 0 | 0 | 0
| 1 | ks | 2: Expanzní adaptér pro připojení rozšiřujících modulů 12/24 VDC
| 1 | ks | 2: Kabel propojovací stíněný V130/V350 - EX-D16**
| 1 | ks | 2: Kabel propojovací stíněný M340/Magelis/PC - Switch
| 1 | ks | 2: Kabel propojovací např. CDA/CDM70 - CB070
| 1 | ks | 2: Modul komunikační 1x Ethernet
28 | SW pro PLC |  |  | kpl | 1 | 0 | 0 | 0 | 0 | 0 | 0
| 1 | ks | 2: SW komunikační
| 1 | ks | 2: SW aplikační pro PLC
| 1 | ks | 2: SW projekt
29 | SW pro DSP |  |  | kpl | 1 | 0 | 0 | 0 | 0 | 0 | 0
| 1 | ks | 2: SW aplikační pro vizualizaci na DSP
30 | Radiostanice |  |  | kpl | 1 | 0 | 0 | 0 | 0 | 0 | 0
Součástí dodávky je: '- radiomodem na frekvenci v pásmu 400MHz. Základní vlastností celé radiové sítě: paketové přepojování, možnost retranslace na každé podřízené stanici, možnost dálkové změny retranslační trasy, přenosová rychlost minimálně 10 kbps na rádiovém kanále se šířkou 25kHz, rychlost přepínání radiomodemu mezi příjmem a vysíláním menší jak 25 ms, 3 nezávislé sériové porty, antikolizní systém, diagnostika po síti. Výstupní výkon 1 až 5W, napájení 13,8 V (10,8-15,6V), citlivost přijímače pro 12dB SINAD lepší než -107 dB '- radiový projekt '- kompletní anténní systém (na základě radiového projektu bude upřesněna výška a umístění anténního stožáru na objektu a nastavení antény) V ceně je obsažena kompletní dodávka, montáž, zapojení, nastavení a zprovoznění.
| 1 | ks | 2: Měření radiové slyšitelnosti, návrh radiového spojení (vč.zpracování na ČTÚ)
| 1 | ks | 2: Příslušenství k radiostanici stožár, anténa, kabeláž (včetně montáže)
| 1 | ks | 2: Radiostanice 3x RS232, 1x Ethernet, 1x CIO
| 1 | ks | 2: Parametrizace radiostanice
31 | Ostatní materiál a práce |  |  | kpl | 1 | 0 | 0 | 0 | 0 | 0 | 0
Položka obsahuje:
- provedení požadovaných měření a následné zpracování revizní zprávy
- zaškolení pracovníků provozovatele na obsluhu zařízení
- komplexní zkoušky
- doprava, přesun materiálu
- dokumentace skutečného provedení
Celkem | Přenos do souhrné tabulky |  | 6: 0; 8: 0; 10: 0

## 05 - SO 05 Řad Roveň - vo...
| List obsahuje: |  | 1) Krycí list soupisu |  | 2) Rekapitulace |  |  | 3) Soupis prací |  |  | Zpět na list: |  | Rekapitulace stavby
optimalizováno pro tisk sestav ve formátu A4 - na výšku | [12 empty] | >> skryté sloupce << | [9 empty] | {9BB7652E-6EA9-4055-BE5D-A067A729732E}
2
KRYCÍ LIST SOUPISU | [13 empty] | v --- níže se nacházejí doplnkové a pomocné údaje k sestavám --- v | [8 empty] | False
| Stavba: |  | M12/004 - Skupinový vodovod Holicko
| Objekt: |  | 05 - SO 05 Řad Roveň - vodojem Holice (DTP)
| KSO: |  | 827 11
| Místo: |  | východní část okresu Pardubice | [5 empty] | Datum: |  | 13.03.2013
| Zadavatel: | [7 empty] | IČ: |  | 60108631
|  | Vodovody a kanalizace Pardubice a.s., Teplého 2014 | [6 empty] | DIČ: |  | CZ60108631
| Uchazeč: | [7 empty] | IČ: |  | Vyplň údaj
|  | Vyplň údaj | [6 empty] | DIČ: |  | Vyplň údaj
| Projektant: | [7 empty] | IČ: |  | 60113111
|  | Multiaqua s.r.o., Veverkova 1343, Hradec Králové | [6 empty] | DIČ: |  | 60113111
Poznámka:
| Cena bez DPH | [7 empty] | 0
| DPH | základní | 21% | ze | 0 |  |  |  | 0
|  | snížená | 15% | ze | 0 |  |  |  | 0
|  | zákl. přenesená | 21% | ze | 0 |  |  |  | 0
|  | sníž. přenesená | 15% | ze | 0 |  |  |  | 0
|  | nulová | 0% | ze | 0 |  |  |  | 0
| Cena s DPH |  |  | v | CZK |  |  | 0
REKAPITULACE ČLENĚNÍ SOUPISU PRACÍ
Stavba: |  |  | M12/004 - Skupinový vodovod Holicko
Objekt: |  |  | 05 - SO 05 Řad Roveň - vodojem Holice (DTP)
Místo: |  |  | východní část okresu Pardubice |  |  |  | Datum: |  | 13.03.2013
Zadavatel: |  |  | Vodovody a kanalizace Pardubice a.s., Teplého 2014 |  |  |  | Projektant: |  | Multiaqua s.r.o., Veverkova 1343, Hradec Králové
Uchazeč: |  |  | Vyplň údaj
Kód dílu - Popis | [9 empty] | Cena celkem [CZK]
Náklady soupisu celkem | [9 empty] | 0 | [13 empty] | -1
| HSV - Práce a dodávky HSV | [8 empty] | 0
| 1 - Zemní práce | [8 empty] | 0
| 2 - Zakládání | [8 empty] | 0
| 4 - Vodorovné konstrukce | [8 empty] | 0
| 5 - Komunikace | [8 empty] | 0
| 8 - Trubní vedení | [8 empty] | 0
| 9 - Ostatní konstrukce a práce-bourání | [8 empty] | 0
| 99 - Přesun hmot | [8 empty] | 0
| M - Práce a dodávky M | [8 empty] | 0
| 21-M - Elektromontáže | [8 empty] | 0
| 23-M - Montáže potrubí | [8 empty] | 0
| 46-M - Zemní práce při extr.mont.pracích | [8 empty] | 0
SOUPIS PRACÍ
Stavba: |  |  | M12/004 - Skupinový vodovod Holicko
Objekt: |  |  | 05 - SO 05 Řad Roveň - vodojem Holice (DTP)
Místo: |  |  | východní část okresu Pardubice |  |  |  | Datum: |  | 13.03.2013
Zadavatel: |  |  | Vodovody a kanalizace Pardubice a.s., Teplého 2014 |  |  |  | Projektant: |  | Multiaqua s.r.o., Veverkova 1343, Hradec Králové
Uchazeč: |  |  | Vyplň údaj
PČ | Typ | Kód | Popis |  |  | MJ | Množství | J.cena [CZK] |  | Cena celkem [CZK] |  | Cenová soustava |  | Poznámka | DPH | J. Nh [h] | Nh celkem [h] | J. hmotnost [t] | Hmotnost celkem [t] | J. suť [t] | Suť Celkem [t]
Náklady soupisu celkem | [9 empty] | 0 | [6 empty] | 0 |  | 25831.7716 |  | 3540.1352 |  | D | -1 | [10 empty] | 0
| HSV - Práce a dodávky HSV | [8 empty] | 0 | [6 empty] | 0 |  | 25819.449 |  | 3540.1352 | 1 | D | 0 |  |  |  | ROZPOCET | [6 empty] | 0
| 1 - Zemní práce | [8 empty] | 0 | [6 empty] | 0 |  | 14783.6657 |  | 3540.1352 | 1 | D | 1 |  |  |  | ROZPOCET | [6 empty] | 0
1 | K | 111201101 | Odstranění křovin a stromů průměru kmene do 100 mm i s kořeny z celkové plochy do 1000 m2 |  |  | m2 | 264 |  |  | 0 |  | CS ÚRS 2013 01 |  |  | základní |  |  | 0 | 0 | 0 | 0 | 4 | K | 2 |  |  |  | ROZPOCET | 0 | 0 | 0 | 0 | 0 | 1 | 0 | 4 | 1229173241
|  |  | Odstranění křovin a stromů průměru kmene do 100 mm i s kořeny z celkové plochy do 1000 m2 | [19 empty] | PP | 2
|  |  | změřeno | [19 empty] | VV | 2 | 1 | -1 | 0 | ROZPOCET
|  |  | 33,0*8,0 |  |  |  | 264 | [15 empty] | VV | 2 | 2 | -1 | 1 | ROZPOCET
2 | K | 111251111 | Drcení ořezaných větví D do 100 mm s odvozem do 20 km |  |  | m3 | 2.64 |  |  | 0 |  | CS ÚRS 2013 01 |  |  | základní |  |  | 0 | 0 | 0 | 0 | 4 | K | 2 |  |  |  | ROZPOCET | 0 | 0 | 0 | 0 | 0 | 1 | 0 | 4 | 191380242
|  |  | Drcení ořezaných větví D do 100 mm s odvozem do 20 km | [19 empty] | PP | 2
|  |  | 264,0*0,01 |  |  |  | 2.64 | [15 empty] | VV | 2 | 2 | -1 | 1 | ROZPOCET
3 | K | 113106123 | Rozebrání dlažeb komunikací pro pěší ze zámkových dlaždic |  |  | m2 | 7.599 |  |  | 0 |  | CS ÚRS 2013 01 |  |  | základní |  |  | 0 | 0 | 0.26 | 1.9757 | 4 | K | 2 |  |  |  | ROZPOCET | 0 | 0 | 0 | 0 | 0 | 1 | 0 | 4 | 1912415175
|  |  | Rozebrání dlažeb nebo dílců komunikací pro pěší ze zámkových dlaždic | [19 empty] | PP | 2
|  |  | viz. Příloha č.1 - Výkaz výměr a rozpočtu zemních prací | [19 empty] | VV | 2 | 1 | -1 | 0 | ROZPOCET
|  |  | 4,47*1,7 |  |  |  | 7.599 | [15 empty] | VV | 2 | 2 | -1 | 1 | ROZPOCET
4 | K | 113107223 | Odstranění podkladu pl přes 200 m2 z kameniva drceného tl 300 mm |  |  | m2 | 5658.24 |  |  | 0 |  | CS ÚRS 2013 01 |  |  | základní |  |  | 0 | 0 | 0.4 | 2263.296 | 4 | K | 2 |  |  |  | ROZPOCET | 0 | 0 | 0 | 0 | 0 | 1 | 0 | 4 | -972711712
|  |  | Odstranění podkladu pl přes 200 m2 z kameniva drceného tl 300 mm | [19 empty] | PP | 2
|  |  | viz. Příloha č.1 - Výkaz výměr a rozpočtu zemních prací | [19 empty] | VV | 2 | 1 | -1 | 0 | ROZPOCET
|  |  | 2347,64+86,97+53,82+4,92+418,12+640,94+2009,83+48+16+32 |  |  |  | 5658.24 | [15 empty] | VV | 2 | 2 | -1 | 1 | ROZPOCET
5 | K | 113107242 | Odstranění podkladu pl přes 200 m2 živičných tl 100 mm |  |  | m2 | 3383.92 |  |  | 0 |  | CS ÚRS 2013 01 |  |  | základní |  |  | 0 | 0 | 0.181 | 612.4895 | 4 | K | 2 |  |  |  | ROZPOCET | 0 | 0 | 0 | 0 | 0 | 1 | 0 | 4 | -312529455
|  |  | Odstranění podkladu pl přes 200 m2 živičných tl 100 mm | [19 empty] | PP | 2
|  |  | viz. Příloha č.1 - Výkaz výměr a rozpočtu zemních prací | [19 empty] | VV | 2 | 1 | -1 | 0 | ROZPOCET
|  |  | (2134,22+79,06)*1,5+48+16 |  |  |  | 3383.92 | [15 empty] | VV | 2 | 2 | -1 | 1 | ROZPOCET
6 | K | 113154232 | Frézování živičného krytu tl 40 mm pruh š 2 m pl do 1000 m2 bez překážek v trase |  |  | m2 | 6402.66 |  |  | 0 |  | CS ÚRS 2013 01 |  |  | základní |  |  | 6e-05 | 0.38416 | 0.103 | 659.474 | 4 | K | 2 |  |  |  | ROZPOCET | 0 | 0 | 0 | 0 | 0 | 1 | 0 | 4 | -194572996
|  |  | Frézování živičného krytu tl 40 mm pruh š 2 m pl do 1000 m2 bez překážek v trase | [19 empty] | PP | 2
|  |  | viz. Příloha č.1 - Výkaz výměr a rozpočtu zemních prací | [19 empty] | VV | 2 | 1 | -1 | 0 | ROZPOCET
|  |  | 2134,22*3,0 |  |  |  | 6402.66 | [15 empty] | VV | 2 | 2 | -1 | 1 | ROZPOCET
7 | K | 113201112 | Vytrhání obrub silničních ležatých |  |  | m | 10 |  |  | 0 |  | CS ÚRS 2013 01 |  |  | základní |  |  | 0 | 0 | 0.29 | 2.9 | 4 | K | 2 |  |  |  | ROZPOCET | 0 | 0 | 0 | 0 | 0 | 1 | 0 | 4 | -743361078
|  |  | Vytrhání obrub silničních ležatých | [19 empty] | PP | 2
|  |  | dle podélného profilu | [19 empty] | VV | 2 | 1 | -1 | 0 | ROZPOCET
|  |  | 10 |  |  |  | 10 | [15 empty] | VV | 2 | 2 | -1 | 1 | ROZPOCET
8 | K | 115001104 | Převedení vody potrubím DN do 300 |  |  | m | 40 |  |  | 0 |  | CS ÚRS 2013 01 |  |  | základní |  |  | 0.01559 | 0.6236 | 0 | 0 | 4 | K | 2 |  |  |  | ROZPOCET | 0 | 0 | 0 | 0 | 0 | 1 | 0 | 4 | 863249082
|  |  | Převedení vody potrubím DN do 300 | [19 empty] | PP | 2
|  |  | křížení rýhy s potoky | [19 empty] | VV | 2 | 1 | -1 | 0 | ROZPOCET
|  |  | 5*8,0 |  |  |  | 40 | [15 empty] | VV | 2 | 2 | -1 | 1 | ROZPOCET
9 | K | 115001105 | Převedení vody potrubím DN do 600 |  |  | m | 10 |  |  | 0 |  | CS ÚRS 2013 01 |  |  | základní |  |  | 0.01721 | 0.1721 | 0 | 0 | 4 | K | 2 |  |  |  | ROZPOCET | 0 | 0 | 0 | 0 | 0 | 1 | 0 | 4 | 1853954936
|  |  | Převedení vody potrubím DN do 600 | [19 empty] | PP | 2
|  |  | křížení rýhy s potokem | [19 empty] | VV | 2 | 1 | -1 | 0 | ROZPOCET
|  |  | 1*10 |  |  |  | 10 | [15 empty] | VV | 2 | 2 | -1 | 1 | ROZPOCET
10 | K | 115101201 | Čerpání vody na dopravní výšku do 10 m průměrný přítok do 500 l/min |  |  | hod | 2880 |  |  | 0 |  | CS ÚRS 2013 01 |  |  | základní |  |  | 0 | 0 | 0 | 0 | 4 | K | 2 |  |  |  | ROZPOCET | 0 | 0 | 0 | 0 | 0 | 1 | 0 | 4 | -450275751
|  |  | Čerpání vody na dopravní výšku do 10 m průměrný přítok do 500 l/min | [19 empty] | PP | 2
|  |  | 240*12 |  |  |  | 2880 | [15 empty] | VV | 2 | 2 | -1 | 1 | ROZPOCET
11 | K | 115101301 | Pohotovost čerpací soupravy pro dopravní výšku do 10 m přítok do 500 l/min |  |  | den | 240 |  |  | 0 |  | CS ÚRS 2013 01 |  |  | základní |  |  | 0 | 0 | 0 | 0 | 4 | K | 2 |  |  |  | ROZPOCET | 0 | 0 | 0 | 0 | 0 | 1 | 0 | 4 | 165003468
|  |  | Pohotovost čerpací soupravy pro dopravní výšku do 10 m přítok do 500 l/min | [19 empty] | PP | 2
12 | K | 121101101 | Sejmutí ornice s přemístěním na vzdálenost do 50 m |  |  | m3 | 6700.202 |  |  | 0 |  | CS ÚRS 2013 01 |  |  | základní |  |  | 0 | 0 | 0 | 0 | 4 | K | 2 |  |  |  | ROZPOCET | 0 | 0 | 0 | 0 | 0 | 1 | 0 | 4 | 1671148578
|  |  | Sejmutí ornice s přemístěním na vzdálenost do 50 m | [19 empty] | PP | 2
|  |  | viz. Příloha č.1 - Výkaz výměr a rozpočtu zemních prací | [19 empty] | VV | 2 | 1 | -1 | 0 | ROZPOCET
|  |  | 477,09*8,0*0,15+2533,11*8,0*0,3+237,76*1,1*0,15+24,0*0,15+16,0*0,3+4,0*0,15 |  |  |  | 6700.202 | [15 empty] | VV | 2 | 2 | -1 | 1 | ROZPOCET
13 | K | 122201101 | Odkopávky a prokopávky nezapažené v hornině tř. 3 objem do 100 m3 |  |  | m3 | 70.2 |  |  | 0 |  | CS ÚRS 2013 01 |  |  | základní |  |  | 0 | 0 | 0 | 0 | 4 | K | 2 |  |  |  | ROZPOCET | 0 | 0 | 0 | 0 | 0 | 1 | 0 | 4 | 341857962
|  |  | Odkopávky a prokopávky nezapažené v hornině tř. 3 objem do 100 m3 | [19 empty] | PP | 2
|  |  | odstranění vzdouvacích hrázek - jímek (dle pol. zemní hrázky) | [19 empty] | VV | 2 | 1 | -1 | 0 | ROZPOCET
|  |  | 2*6*4,5*1,3 |  |  |  | 70.2 | [15 empty] | VV | 2 | 2 | -1 | 1 | ROZPOCET
14 | K | 122201109 | Příplatek za lepivost u odkopávek v hornině tř. 1 až 3 |  |  | m3 | 21.06 |  |  | 0 |  | CS ÚRS 2013 01 |  |  | základní |  |  | 0 | 0 | 0 | 0 | 4 | K | 2 |  |  |  | ROZPOCET | 0 | 0 | 0 | 0 | 0 | 1 | 0 | 4 | -1718064561
|  |  | Příplatek za lepivost u odkopávek v hornině tř. 1 až 3 | [19 empty] | PP | 2
|  |  | 70,2*0,3 |  |  |  | 21.06 | [15 empty] | VV | 2 | 2 | -1 | 1 | ROZPOCET
15 | K | 130001101 | Příplatek za ztížení vykopávky v blízkosti pozemního vedení |  |  | m3 | 3395.21 |  |  | 0 |  | CS ÚRS 2013 01 |  |  | základní |  |  | 0 | 0 | 0 | 0 | 4 | K | 2 |  |  |  | ROZPOCET | 0 | 0 | 0 | 0 | 0 | 1 | 0 | 4 | -1940374515
|  |  | Příplatek za ztížení vykopávky v blízkosti pozemního vedení | [19 empty] | PP | 2
16 | K | 131201202 | Hloubení jam zapažených v hornině tř. 3 objemu do 1000 m3 |  |  | m3 | 177.34 |  |  | 0 |  | CS ÚRS 2013 01 |  |  | základní |  |  | 0 | 0 | 0 | 0 | 4 | K | 2 |  |  |  | ROZPOCET | 0 | 0 | 0 | 0 | 0 | 1 | 0 | 4 | 1223050131
|  |  | Hloubení jam zapažených v hornině tř. 3 objemu do 1000 m3 | [19 empty] | PP | 2
|  |  | viz. Příloha č.1 - Výkaz výměr a rozpočtu zemních prací, z toho 50% | [19 empty] | VV | 2 | 1 | -1 | 0 | ROZPOCET
|  |  | (286,88+67,8)*0,5 |  |  |  | 177.34 | [15 empty] | VV | 2 | 2 | -1 | 1 | ROZPOCET
17 | K | 131201209 | Příplatek za lepivost u hloubení jam zapažených v hornině tř. 3 |  |  | m3 | 53.202 |  |  | 0 |  | CS ÚRS 2013 01 |  |  | základní |  |  | 0 | 0 | 0 | 0 | 4 | K | 2 |  |  |  | ROZPOCET | 0 | 0 | 0 | 0 | 0 | 1 | 0 | 4 | 1318823813
|  |  | Příplatek za lepivost u hloubení jam zapažených v hornině tř. 3 | [19 empty] | PP | 2
|  |  | 177,34*0,3 |  |  |  | 53.202 | [15 empty] | VV | 2 | 2 | -1 | 1 | ROZPOCET
18 | K | 131301202 | Hloubení jam zapažených v hornině tř. 4 objemu do 1000 m3 |  |  | m3 | 177.34 |  |  | 0 |  | CS ÚRS 2013 01 |  |  | základní |  |  | 0 | 0 | 0 | 0 | 4 | K | 2 |  |  |  | ROZPOCET | 0 | 0 | 0 | 0 | 0 | 1 | 0 | 4 | -1130909525
|  |  | Hloubení jam zapažených v hornině tř. 4 objemu do 1000 m3 | [19 empty] | PP | 2
|  |  | viz. Příloha č.1 - Výkaz výměr a rozpočtu zemních prací, z toho 50% | [19 empty] | VV | 2 | 1 | -1 | 0 | ROZPOCET
|  |  | (286,88+67,8)*0,5 |  |  |  | 177.34 | [15 empty] | VV | 2 | 2 | -1 | 1 | ROZPOCET
19 | K | 131301209 | Příplatek za lepivost u hloubení jam zapažených v hornině tř. 4 |  |  | m3 | 53.202 |  |  | 0 |  | CS ÚRS 2013 01 |  |  | základní |  |  | 0 | 0 | 0 | 0 | 4 | K | 2 |  |  |  | ROZPOCET | 0 | 0 | 0 | 0 | 0 | 1 | 0 | 4 | 1318695732
|  |  | Příplatek za lepivost u hloubení jam zapažených v hornině tř. 4 | [19 empty] | PP | 2
|  |  | 177,34*0,3 |  |  |  | 53.202 | [15 empty] | VV | 2 | 2 | -1 | 1 | ROZPOCET
20 | K | 132201204 | Hloubení rýh š do 2000 mm v hornině tř. 3 objemu přes 5000 m3 |  |  | m3 | 8310.68 |  |  | 0 |  | CS ÚRS 2013 01 |  |  | základní |  |  | 0 | 0 | 0 | 0 | 4 | K | 2 |  |  |  | ROZPOCET | 0 | 0 | 0 | 0 | 0 | 1 | 0 | 4 | -1947411861
|  |  | Hloubení rýh š do 2000 mm v hornině tř. 3 objemu přes 5000 m3 | [19 empty] | PP | 2
|  |  | viz. Příloha č.1 - Výkaz výměr a rozpočtu zemních prací, z toho 50% | [19 empty] | VV | 2 | 1 | -1 | 0 | ROZPOCET
|  |  | (15229,55+1391,81)*0,5 |  |  |  | 8310.68 | [15 empty] | VV | 2 | 2 | -1 | 1 | ROZPOCET
21 | K | 132201209 | Příplatek za lepivost k hloubení rýh š do 2000 mm v hornině tř. 3 |  |  | m3 | 2493.204 |  |  | 0 |  | CS ÚRS 2013 01 |  |  | základní |  |  | 0 | 0 | 0 | 0 | 4 | K | 2 |  |  |  | ROZPOCET | 0 | 0 | 0 | 0 | 0 | 1 | 0 | 4 | 1157479025
|  |  | Příplatek za lepivost k hloubení rýh š do 2000 mm v hornině tř. 3 | [19 empty] | PP | 2
|  |  | 8310,68*0,3 |  |  |  | 2493.204 | [15 empty] | VV | 2 | 2 | -1 | 1 | ROZPOCET
22 | K | 132301204 | Hloubení rýh š do 2000 mm v hornině tř. 4 objemu přes 5000 m3 |  |  | m3 | 8310.68 |  |  | 0 |  | CS ÚRS 2013 01 |  |  | základní |  |  | 0 | 0 | 0 | 0 | 4 | K | 2 |  |  |  | ROZPOCET | 0 | 0 | 0 | 0 | 0 | 1 | 0 | 4 | -1217827506
|  |  | Hloubení rýh š do 2000 mm v hornině tř. 4 objemu přes 5000 m3 | [19 empty] | PP | 2
|  |  | viz. Příloha č.1 - Výkaz výměr a rozpočtu zemních prací, z toho 50% | [19 empty] | VV | 2 | 1 | -1 | 0 | ROZPOCET
|  |  | (15229,55+1391,81)*0,5 |  |  |  | 8310.68 | [15 empty] | VV | 2 | 2 | -1 | 1 | ROZPOCET
23 | K | 132301209 | Příplatek za lepivost k hloubení rýh š do 2000 mm v hornině tř. 4 |  |  | m3 | 2493.204 |  |  | 0 |  | CS ÚRS 2013 01 |  |  | základní |  |  | 0 | 0 | 0 | 0 | 4 | K | 2 |  |  |  | ROZPOCET | 0 | 0 | 0 | 0 | 0 | 1 | 0 | 4 | 1712546024
|  |  | Příplatek za lepivost k hloubení rýh š do 2000 mm v hornině tř. 4 | [19 empty] | PP | 2
|  |  | 8310,68*0,3 |  |  |  | 2493.204 | [15 empty] | VV | 2 | 2 | -1 | 1 | ROZPOCET
24 | K | 151101101 | Zřízení příložného pažení a rozepření stěn rýh hl do 2 m |  |  | m2 | 29625.13 |  |  | 0 |  | CS ÚRS 2013 01 |  |  | základní |  |  | 0.00084 | 24.8851 | 0 | 0 | 4 | K | 2 |  |  |  | ROZPOCET | 0 | 0 | 0 | 0 | 0 | 1 | 0 | 4 | -2008490529
|  |  | Zřízení příložného pažení a rozepření stěn rýh hl do 2 m | [19 empty] | PP | 2
|  |  | viz. Příloha č.1 - Výkaz výměr a rozpočtu zemních prací | [19 empty] | VV | 2 | 1 | -1 | 0 | ROZPOCET
|  |  | 29625,13 |  |  |  | 29625.13 | [15 empty] | VV | 2 | 2 | -1 | 1 | ROZPOCET
25 | K | 151101111 | Odstranění příložného pažení a rozepření stěn rýh hl do 2 m |  |  | m2 | 29625.13 |  |  | 0 |  | CS ÚRS 2013 01 |  |  | základní |  |  | 0 | 0 | 0 | 0 | 4 | K | 2 |  |  |  | ROZPOCET | 0 | 0 | 0 | 0 | 0 | 1 | 0 | 4 | 195697126
|  |  | Odstranění příložného pažení a rozepření stěn rýh hl do 2 m | [19 empty] | PP | 2
|  |  | dle pol. zřízení | [19 empty] | VV | 2 | 1 | -1 | 0 | ROZPOCET
|  |  | 29625,13 |  |  |  | 29625.13 | [15 empty] | VV | 2 | 2 | -1 | 1 | ROZPOCET
26 | K | 151101201 | Zřízení příložného pažení stěn výkopu hl do 4 m |  |  | m2 | 482 |  |  | 0 |  | CS ÚRS 2013 01 |  |  | základní |  |  | 0.0007 | 0.3374 | 0 | 0 | 4 | K | 2 |  |  |  | ROZPOCET | 0 | 0 | 0 | 0 | 0 | 1 | 0 | 4 | 978409916
|  |  | Zřízení příložného pažení stěn výkopu hl do 4 m | [19 empty] | PP | 2
|  |  | viz. Příloha č.1 - Výkaz výměr a rozpočtu zemních prací | [19 empty] | VV | 2 | 1 | -1 | 0 | ROZPOCET
|  |  | 482,0 |  |  |  | 482 | [15 empty] | VV | 2 | 2 | -1 | 1 | ROZPOCET
27 | K | 151101211 | Odstranění příložného pažení stěn hl do 4 m |  |  | m2 | 482 |  |  | 0 |  | CS ÚRS 2013 01 |  |  | základní |  |  | 0 | 0 | 0 | 0 | 4 | K | 2 |  |  |  | ROZPOCET | 0 | 0 | 0 | 0 | 0 | 1 | 0 | 4 | 2006778108
|  |  | Odstranění příložného pažení stěn hl do 4 m | [19 empty] | PP | 2
|  |  | dle pol. zřízení | [19 empty] | VV | 2 | 1 | -1 | 0 | ROZPOCET
|  |  | 482,0 |  |  |  | 482 | [15 empty] | VV | 2 | 2 | -1 | 1 | ROZPOCET
28 | K | 161101101 | Svislé přemístění výkopku z horniny tř. 1 až 4 hl výkopu do 2,5 m |  |  | m3 | 8488.02 |  |  | 0 |  | CS ÚRS 2013 01 |  |  | základní |  |  | 0 | 0 | 0 | 0 | 4 | K | 2 |  |  |  | ROZPOCET | 0 | 0 | 0 | 0 | 0 | 1 | 0 | 4 | -1601089041
|  |  | Svislé přemístění výkopku z horniny tř. 1 až 4 hl výkopu do 2,5 m | [19 empty] | PP | 2
|  |  | dle tab. č. 8 (úvod ceníku 800 -1) | [19 empty] | VV | 2 | 1 | -1 | 0 | ROZPOCET
|  |  | (177,34+177,34+8310,68+8310,68)*0,5 |  |  |  | 8488.02 | [15 empty] | VV | 2 | 2 | -1 | 1 | ROZPOCET
29 | K | 162301101 | Vodorovné přemístění do 500 m výkopku/sypaniny z horniny tř. 1 až 4 |  |  | m3 | 13235.98 |  |  | 0 |  | CS ÚRS 2013 01 |  |  | základní |  |  | 0 | 0 | 0 | 0 | 4 | K | 2 |  |  |  | ROZPOCET | 0 | 0 | 0 | 0 | 0 | 1 | 0 | 4 | -969998846
|  |  | Vodorovné přemístění do 500 m výkopku/sypaniny z horniny tř. 1 až 4 | [19 empty] | PP | 2
|  |  | zemina pro zásyp rýhy na meziskládku zpět | [19 empty] | VV | 2 | 1 | -1 | 0 | ROZPOCET
|  |  | 2*((10868,18+319,44)-(2375,06+92,4+7,13+0,5*82,14+0,5*2728,53+0,5*541,04+0,5*838,37)) |  |  |  | 13235.98 | [15 empty] | VV | 2 | 2 | -1 | 1 | ROZPOCET
30 | K | 162701105 | Vodorovné přemístění do 10000 m výkopku/sypaniny z horniny tř. 1 až 4 |  |  | m3 | 10358.05 |  |  | 0 |  | CS ÚRS 2013 01 |  |  | základní |  |  | 0 | 0 | 0 | 0 | 4 | K | 2 |  |  |  | ROZPOCET | 0 | 0 | 0 | 0 | 0 | 1 | 0 | 4 | -310496965
|  |  | Vodorovné přemístění do 10000 m výkopku/sypaniny z horniny tř. 1 až 4 | [19 empty] | PP | 2
|  |  | přebytečná zemina | [19 empty] | VV | 2 | 1 | -1 | 0 | ROZPOCET
|  |  | 177,34+177,34+8310,68+8310,68 |  |  |  | 16976.04 | [15 empty] | VV | 2 | 2 | -1 | 0 | ROZPOCET
|  |  | -((10868,18+319,44)-(2375,06+92,4+7,13+0,5*82,14+0,5*2728,53+0,5*541,04+0,5*838,37)) |  |  |  | -6617.99 | [15 empty] | VV | 2 | 2 | -1 | 0 | ROZPOCET
|  |  | Součet |  |  |  | 10358.05 | [15 empty] | VV | 2 | 4 | -1 | 1 | ROZPOCET
31 | K | 162701109 | Příplatek k vodorovnému přemístění výkopku/sypaniny z horniny tř. 1 až 4 ZKD 1000 m přes 10000 m |  |  | m3 | 103580.5 |  |  | 0 |  | CS ÚRS 2013 01 |  |  | základní |  |  | 0 | 0 | 0 | 0 | 4 | K | 2 |  |  |  | ROZPOCET | 0 | 0 | 0 | 0 | 0 | 1 | 0 | 4 | 726900842
|  |  | Příplatek k vodorovnému přemístění výkopku/sypaniny z horniny tř. 1 až 4 ZKD 1000 m přes 10000 m | [19 empty] | PP | 2
|  |  | 10 příplatků | [19 empty] | VV | 2 | 1 | -1 | 0 | ROZPOCET
|  |  | 10358,05*10 |  |  |  | 103580.5 | [15 empty] | VV | 2 | 2 | -1 | 1 | ROZPOCET
32 | K | 167101102 | Nakládání výkopku z hornin tř. 1 až 4 přes 100 m3 |  |  | m3 | 6617.99 |  |  | 0 |  | CS ÚRS 2013 01 |  |  | základní |  |  | 0 | 0 | 0 | 0 | 4 | K | 2 |  |  |  | ROZPOCET | 0 | 0 | 0 | 0 | 0 | 1 | 0 | 4 | -325615482
|  |  | Nakládání výkopku z hornin tř. 1 až 4 přes 100 m3 | [19 empty] | PP | 2
|  |  | zemina z meziskládky pro zásyp rýhy dle přiložené tabulky | [19 empty] | VV | 2 | 1 | -1 | 0 | ROZPOCET
|  |  | (10868,18+319,44)-(2375,06+92,4+7,13+0,5*82,14+0,5*2728,53+0,5*541,04+0,5*838,37) |  |  |  | 6617.99 | [15 empty] | VV | 2 | 2 | -1 | 1 | ROZPOCET
33 | K | 171103101 | Zemní hrázky melioračních kanálů z horniny tř. 1 až 4 |  |  | m3 | 70.2 |  |  | 0 |  | CS ÚRS 2013 01 |  |  | základní |  |  | 0 | 0 | 0 | 0 | 4 | K | 2 |  |  |  | ROZPOCET | 0 | 0 | 0 | 0 | 0 | 1 | 0 | 4 | 1664025866
|  |  | Zemní hrázky melioračních kanálů z horniny tř. 1 až 4 | [19 empty] | PP | 2
|  |  | vzdouvací hrázky - jímky pro převedení vody přes potoky | [19 empty] | VV | 2 | 1 | -1 | 0 | ROZPOCET
|  |  | 2*6*4,5*1,3 |  |  |  | 70.2 | [15 empty] | VV | 2 | 2 | -1 | 1 | ROZPOCET
34 | K | 171201211 | Poplatek za uložení odpadu ze sypaniny na skládce (skládkovné) |  |  | t | 18644.49 |  |  | 0 |  | CS ÚRS 2013 01 |  |  | základní |  |  | 0 | 0 | 0 | 0 | 4 | K | 2 |  |  |  | ROZPOCET | 0 | 0 | 0 | 0 | 0 | 1 | 0 | 4 | 63924055
|  |  | Poplatek za uložení odpadu ze sypaniny na skládce (skládkovné) | [19 empty] | PP | 2
|  |  | poplatek za uložení přebytečné zeminy | [19 empty] | VV | 2 | 1 | -1 | 0 | ROZPOCET
|  |  | 10358,05*1,8 |  |  |  | 18644.49 | [15 empty] | VV | 2 | 2 | -1 | 1 | ROZPOCET
35 | K | 174101101 | Zásyp jam, šachet rýh nebo kolem objektů sypaninou se zhutněním |  |  | m3 | 11187.62 |  |  | 0 |  | CS ÚRS 2013 01 |  |  | základní |  |  | 0 | 0 | 0 | 0 | 4 | K | 2 |  |  |  | ROZPOCET | 0 | 0 | 0 | 0 | 0 | 1 | 0 | 4 | 478387049
|  |  | Zásyp jam, šachet rýh nebo kolem objektů sypaninou se zhutněním | [19 empty] | PP | 2
|  |  | zásyp rýh a jam zeminou z výkopu | [19 empty] | VV | 2 | 1 | -1 | 0 | ROZPOCET
|  |  | (10868,18+319,44)-(2375,06+92,4+7,13+0,5*82,14+0,5*2728,53+0,5*541,04+0,5*838,37) |  |  |  | 6617.99 | [15 empty] | VV | 2 | 2 | -1 | 0 | ROZPOCET
|  |  | zásyp rýh štěrkodrtí frakce 0 - 32 | [19 empty] | VV | 2 | 1 | -1 | 0 | ROZPOCET
|  |  | 10868,18+319,44-6617,99 |  |  |  | 4569.63 | [15 empty] | VV | 2 | 2 | -1 | 0 | ROZPOCET
|  |  | Součet |  |  |  | 11187.62 | [15 empty] | VV | 2 | 4 | -1 | 1 | ROZPOCET
36 | M | 583441710 | štěrkodrť frakce 0-32 třída C |  |  | t | 9139.26 |  |  | 0 |  | CS ÚRS 2013 01 |  |  | základní |  |  | 1 | 9139.26 | 0 | 0 | 8 | M | 2 |  |  |  | ROZPOCET | 0 | 0 | 0 | 0 | 0 | 1 | 0 | 4 | -282737477
|  |  | štěrkodrť frakce 0-32 třída C | [19 empty] | PP | 2
|  |  | výměna materiálu pod vozovkou | [19 empty] | VV | 2 | 1 | -1 | 0 | ROZPOCET
|  |  | 4569,63*2,0 |  |  |  | 9139.26 | [15 empty] | VV | 2 | 2 | -1 | 1 | ROZPOCET
37 | K | 175101101 | Obsypání potrubí bez prohození sypaniny z hornin tř. 1 až 4 uloženým do 3 m od kraje výkopu |  |  | m3 | 2972.48 |  |  | 0 |  | CS ÚRS 2013 01 |  |  | základní |  |  | 0 | 0 | 0 | 0 | 4 | K | 2 |  |  |  | ROZPOCET | 0 | 0 | 0 | 0 | 0 | 1 | 0 | 4 | -468621854
|  |  | Obsypání potrubí bez prohození sypaniny z hornin tř. 1 až 4 uloženým do 3 m od kraje výkopu | [19 empty] | PP | 2
|  |  | viz. Příloha č.1 - Výkaz výměr a rozpočtu zemních prací | [19 empty] | VV | 2 | 1 | -1 | 0 | ROZPOCET
|  |  | 2948,67+23,81 |  |  |  | 2972.48 | [15 empty] | VV | 2 | 2 | -1 | 1 | ROZPOCET
38 | M | 583313450 | kamenivo těžené drobné frakce 0-4 |  |  | t | 5617.987 |  |  | 0 |  | CS ÚRS 2013 01 |  |  | základní |  |  | 1 | 5617.987 | 0 | 0 | 8 | M | 2 |  |  |  | ROZPOCET | 0 | 0 | 0 | 0 | 0 | 1 | 0 | 4 | -2106205137
|  |  | kamenivo těžené drobné frakce 0-4 | [19 empty] | PP | 2
|  |  | 2972,48*1,89 |  |  |  | 5617.987 | [15 empty] | VV | 2 | 2 | -1 | 1 | ROZPOCET
39 | K | 180402111 | Založení parkového trávníku výsevem v rovině a ve svahu do 1:5 |  |  | m2 | 814.34 |  |  | 0 |  | CS ÚRS 2012 01 |  |  | základní |  |  | 0 | 0 | 0 | 0 | 4 | K | 2 |  |  |  | ROZPOCET | 0 | 0 | 0 | 0 | 0 | 1 | 0 | 4 | 806290976
|  |  | Založení parkového trávníku výsevem v rovině a ve svahu do 1:5 | [19 empty] | PP | 2
|  |  | viz. Příloha č.1 - Výkaz výměr a rozpočtu zemních prací | [19 empty] | VV | 2 | 1 | -1 | 0 | ROZPOCET
|  |  | 524,8+261,54+24,0+4,0 |  |  |  | 814.34 | [15 empty] | VV | 2 | 2 | -1 | 1 | ROZPOCET
40 | M | 005724100 | osivo směs travní parková |  |  | kg | 16.287 |  |  | 0 |  | CS ÚRS 2013 01 |  |  | základní |  |  | 0.001 | 0.016287 | 0 | 0 | 8 | M | 2 |  |  |  | ROZPOCET | 0 | 0 | 0 | 0 | 0 | 1 | 0 | 4 | 1235050539
|  |  | osivo směs travní parková rekreační | [19 empty] | PP | 2
|  |  | 814,34*0,02 |  |  |  | 16.287 | [15 empty] | VV | 2 | 2 | -1 | 1 | ROZPOCET
41 | K | 181301112 | Rozprostření ornice tl vrstvy do 150 mm pl přes 500 m2 v rovině nebo ve svahu do 1:5 |  |  | m2 | 24387.136 |  |  | 0 |  | CS ÚRS 2013 01 |  |  | základní |  |  | 0 | 0 | 0 | 0 | 4 | K | 2 |  |  |  | ROZPOCET | 0 | 0 | 0 | 0 | 0 | 1 | 0 | 4 | -1669085883
|  |  | Rozprostření ornice tl vrstvy do 150 mm pl přes 500 m2 v rovině nebo ve svahu do 1:5 | [19 empty] | PP | 2
|  |  | viz. Příloha č.1 - Výkaz výměr a rozpočtu zemních prací | [19 empty] | VV | 2 | 1 | -1 | 0 | ROZPOCET
|  |  | 477,09*8,0+2533,11*8,0+237,76*1,1+24,0+16,0+4,0 |  |  |  | 24387.136 | [15 empty] | VV | 2 | 2 | -1 | 1 | ROZPOCET
42 | K | 181951101 | Úprava pláně v hornině tř. 1 až 4 bez zhutnění |  |  | m2 | 29972.146 |  |  | 0 |  | CS ÚRS 2013 01 |  |  | základní |  |  | 0 | 0 | 0 | 0 | 4 | K | 2 |  |  |  | ROZPOCET | 0 | 0 | 0 | 0 | 0 | 1 | 0 | 4 | 1949344074
|  |  | Úprava pláně v hornině tř. 1 až 4 bez zhutnění | [19 empty] | PP | 2
|  |  | viz. Příloha č.1 - Výkaz výměr a rozpočtu zemních prací | [19 empty] | VV | 2 | 1 | -1 | 0 | ROZPOCET
|  |  | 477,09*8,0+2533,11*8,0+237,76*1,1 |  |  |  | 24343.136 | [15 empty] | VV | 2 | 2 | -1 | 0 | ROZPOCET
|  |  | 2134,22*1,1+79,06*1,1+4,47*1,1 |  |  |  | 2439.525 | [15 empty] | VV | 2 | 2 | -1 | 0 | ROZPOCET
|  |  | 66,77+418,12+640,94+1827,12*1,1+48,93*1,1 |  |  |  | 3189.485 | [15 empty] | VV | 2 | 2 | -1 | 0 | ROZPOCET
|  |  | Součet |  |  |  | 29972.146 | [15 empty] | VV | 2 | 4 | -1 | 1 | ROZPOCET
43 | K | 182101101 | Svahování v zářezech v hornině tř. 1 až 4 |  |  | m2 | 261.54 |  |  | 0 |  | CS ÚRS 2013 01 |  |  | základní |  |  | 0 | 0 | 0 | 0 | 4 | K | 2 |  |  |  | ROZPOCET | 0 | 0 | 0 | 0 | 0 | 1 | 0 | 4 | 1316521362
|  |  | Svahování v zářezech v hornině tř. 1 až 4 | [19 empty] | PP | 2
|  |  | viz. Příloha č.1 - Výkaz výměr a rozpočtu zemních prací | [19 empty] | VV | 2 | 1 | -1 | 0 | ROZPOCET
|  |  | 261,54 |  |  |  | 261.54 | [15 empty] | VV | 2 | 2 | -1 | 1 | ROZPOCET
| 2 - Zakládání | [8 empty] | 0 | [6 empty] | 0 |  | 6.1588 |  | 0 | 1 | D | 1 |  |  |  | ROZPOCET | [6 empty] | 0
44 | K | 212755215 | Trativody z drenážních trubek plastových flexibilních D 130 mm bez lože |  |  | m | 8435.14 |  |  | 0 |  | CS ÚRS 2013 01 |  |  | základní |  |  | 0.00073 | 6.1577 | 0 | 0 | 4 | K | 2 |  |  |  | ROZPOCET | 0 | 0 | 0 | 0 | 0 | 1 | 0 | 4 | -1417635354
|  |  | Trativody z drenážních trubek plastových flexibilních D 130 mm bez lože | [19 empty] | PP | 2
45 | K | 224511111-R | Vrty maloprofilové D do 250 mm |  |  | ks | 1 |  |  | 0 |  |  |  |  | základní |  |  | 0.00058 | 0.00058 | 0 | 0 | 4 | K | 2 |  |  |  | ROZPOCET | 0 | 0 | 0 | 0 | 0 | 1 | 0 | 4 | 32870728
|  |  | Vrty maloprofilové D do 250 mm | [19 empty] | PP | 2
|  |  | vyvrtání otvoru pro DN 250 včetně utěsnění potrubí | [19 empty] | VV | 2 | 1 | -1 | 0 | ROZPOCET
|  |  | 1 |  |  |  | 1 | [15 empty] | VV | 2 | 2 | -1 | 1 | ROZPOCET
46 | K | 224511112-R | Vrty maloprofilové D do 400 mm |  |  | ks | 1 |  |  | 0 |  |  |  |  | základní |  |  | 0.00058 | 0.00058 | 0 | 0 | 4 | K | 2 |  |  |  | ROZPOCET | 0 | 0 | 0 | 0 | 0 | 1 | 0 | 4 | 705050307
|  |  | Vrty maloprofilové D do 250 mm | [19 empty] | PP | 2
|  |  | vyvrtání otvoru pro DN 400 včetně utěsnění potrubí | [19 empty] | VV | 2 | 1 | -1 | 0 | ROZPOCET
|  |  | 1 |  |  |  | 1 | [15 empty] | VV | 2 | 2 | -1 | 1 | ROZPOCET
| 4 - Vodorovné konstrukce | [8 empty] | 0 | [6 empty] | 0 |  | 4140.0473 |  | 0 | 1 | D | 1 |  |  |  | ROZPOCET | [6 empty] | 0
47 | K | 451541111 | Lože pod potrubí otevřený výkop ze štěrkodrtě |  |  | m3 | 1391.81 |  |  | 0 |  | CS ÚRS 2013 01 |  |  | základní |  |  | 1.7034 | 2370.8092 | 0 | 0 | 4 | K | 2 |  |  |  | ROZPOCET | 0 | 0 | 0 | 0 | 0 | 1 | 0 | 4 | -786507403
|  |  | Lože pod potrubí otevřený výkop ze štěrkodrtě | [19 empty] | PP | 2
|  |  | viz. Příloha č.1 - Výkaz výměr a rozpočtu zemních prací | [19 empty] | VV | 2 | 1 | -1 | 0 | ROZPOCET
|  |  | 1391,81 |  |  |  | 1391.81 | [15 empty] | VV | 2 | 2 | -1 | 1 | ROZPOCET
48 | K | 451572111 | Lože pod potrubí otevřený výkop z kameniva drobného těženého |  |  | m3 | 927.88 |  |  | 0 |  | CS ÚRS 2013 01 |  |  | základní |  |  | 1.8908 | 1754.4077 | 0 | 0 | 4 | K | 2 |  |  |  | ROZPOCET | 0 | 0 | 0 | 0 | 0 | 1 | 0 | 4 | -1535622582
|  |  | Lože pod potrubí otevřený výkop z kameniva drobného těženého | [19 empty] | PP | 2
|  |  | viz. Příloha č.1 - Výkaz výměr a rozpočtu zemních prací | [19 empty] | VV | 2 | 1 | -1 | 0 | ROZPOCET
|  |  | 920,18+7,70 |  |  |  | 927.88 | [15 empty] | VV | 2 | 2 | -1 | 1 | ROZPOCET
49 | K | 451573111 | Lože pod potrubí otevřený výkop ze štěrkopísku |  |  | m3 | 7.599 |  |  | 0 |  | CS ÚRS 2013 01 |  |  | základní |  |  | 1.8908 | 14.368 | 0 | 0 | 4 | K | 2 |  |  |  | ROZPOCET | 0 | 0 | 0 | 0 | 0 | 1 | 0 | 4 | 12794576
|  |  | Lože pod potrubí otevřený výkop ze štěrkopísku | [19 empty] | PP | 2
|  |  | viz. Příloha č.1 - Výkaz výměr a rozpočtu zemních prací | [19 empty] | VV | 2 | 1 | -1 | 0 | ROZPOCET
|  |  | pod zámkovou dlažbu | [19 empty] | VV | 2 | 1 | -1 | 0 | ROZPOCET
|  |  | 4,47*1,7 |  |  |  | 7.599 | [15 empty] | VV | 2 | 2 | -1 | 1 | ROZPOCET
50 | K | 452313141 | Podkladní bloky z betonu prostého tř. C 16/20 otevřený výkop |  |  | m3 | 16.69 |  |  | 0 |  | CS ÚRS 2013 01 |  |  | základní |  |  | 0 | 0 | 0 | 0 | 4 | K | 2 |  |  |  | ROZPOCET | 0 | 0 | 0 | 0 | 0 | 1 | 0 | 4 | -2098209713
|  |  | Podkladní a zajišťovací konstrukce z betonu prostého v otevřeném výkopu bloky pro potrubí z betonu tř. C 16/20 | [19 empty] | PP | 2
|  |  | betonové bloky pod potrubí, viz. PD-kladečské schéma | [19 empty] | VV | 2 | 1 | -1 | 0 | ROZPOCET
|  |  | 16,69 |  |  |  | 16.69 | [15 empty] | VV | 2 | 2 | -1 | 1 | ROZPOCET
51 | K | 452353101 | Bednění podkladních bloků otevřený výkop |  |  | m2 | 72.38 |  |  | 0 |  | CS ÚRS 2013 01 |  |  | základní |  |  | 0.00639 | 0.46251 | 0 | 0 | 4 | K | 2 |  |  |  | ROZPOCET | 0 | 0 | 0 | 0 | 0 | 1 | 0 | 4 | 472050885
|  |  | Bednění podkladních bloků otevřený výkop | [19 empty] | PP | 2
| 5 - Komunikace | [8 empty] | 0 | [6 empty] | 0 |  | 6408.4157 |  | 0 | 1 | D | 1 |  |  |  | ROZPOCET | [6 empty] | 0
52 | K | 564531111 | Zřízení podsypu nebo podkladu ze sypaniny tl 100 mm |  |  | m2 | 66.77 |  |  | 0 |  | CS ÚRS 2013 01 |  |  | základní |  |  | 0 | 0 | 0 | 0 | 4 | K | 2 |  |  |  | ROZPOCET | 0 | 0 | 0 | 0 | 0 | 1 | 0 | 4 | -902446415
|  |  | Zřízení podsypu nebo podkladu ze sypaniny tl 100 mm | [19 empty] | PP | 2
|  |  | viz. Příloha č.1 - Výkaz výměr a rozpočtu zemních prací | [19 empty] | VV | 2 | 1 | -1 | 0 | ROZPOCET
|  |  | 66,77 |  |  |  | 66.77 | [15 empty] | VV | 2 | 2 | -1 | 1 | ROZPOCET
53 | K | 564721111 | Podklad z kameniva hrubého drceného vel. 32-63 mm tl 80 mm |  |  | m2 | 418.12 |  |  | 0 |  | CS ÚRS 2013 01 |  |  | základní |  |  | 0.15765 | 65.9166 | 0 | 0 | 4 | K | 2 |  |  |  | ROZPOCET | 0 | 0 | 0 | 0 | 0 | 1 | 0 | 4 | 1297367175
|  |  | Podklad z kameniva hrubého drceného vel. 32-63 mm tl 80 mm | [19 empty] | PP | 2
|  |  | viz. Příloha č.1 - Výkaz výměr a rozpočtu zemních prací | [19 empty] | VV | 2 | 1 | -1 | 0 | ROZPOCET
|  |  | vrstva v tl. 5 cm | [19 empty] | VV | 2 | 1 | -1 | 0 | ROZPOCET
|  |  | 418,12 |  |  |  | 418.12 | [15 empty] | VV | 2 | 2 | -1 | 1 | ROZPOCET
54 | K | 564831111 | Podklad ze štěrkodrtě ŠD tl 100 mm |  |  | m2 | 7654.04 |  |  | 0 |  | CS ÚRS 2013 01 |  |  | základní |  |  | 0.18907 | 1447.1493 | 0 | 0 | 4 | K | 2 |  |  |  | ROZPOCET | 0 | 0 | 0 | 0 | 0 | 1 | 0 | 4 | 1552274540
|  |  | Podklad ze štěrkodrtě ŠD tl 100 mm | [19 empty] | PP | 2
|  |  | viz. Příloha č.1 - Výkaz výměr a rozpočtu zemních prací | [19 empty] | VV | 2 | 1 | -1 | 0 | ROZPOCET
|  |  | 640,94/1,1*3,1+1827,12*3,1+48,93*3,1+32,0 |  |  |  | 7654.04 | [15 empty] | VV | 2 | 2 | -1 | 1 | ROZPOCET
55 | K | 564861111 | Podklad ze štěrkodrtě ŠD tl 200 mm |  |  | m2 | 2503.53 |  |  | 0 |  | CS ÚRS 2013 01 |  |  | základní |  |  | 0.3708 | 928.3089 | 0 | 0 | 4 | K | 2 |  |  |  | ROZPOCET | 0 | 0 | 0 | 0 | 0 | 1 | 0 | 4 | 620488224
|  |  | Podklad ze štěrkodrtě ŠD tl 200 mm | [19 empty] | PP | 2
|  |  | viz. Příloha č.1 - Výkaz výměr a rozpočtu zemních prací | [19 empty] | VV | 2 | 1 | -1 | 0 | ROZPOCET
|  |  | 2347,64+86,97+4,92+48+16 |  |  |  | 2503.53 | [15 empty] | VV | 2 | 2 | -1 | 1 | ROZPOCET
56 | K | 564871111 | Podklad ze štěrkodrtě ŠD tl 250 mm |  |  | m2 | 3122.71 |  |  | 0 |  | CS ÚRS 2013 01 |  |  | základní |  |  | 0.46166 | 1441.6303 | 0 | 0 | 4 | K | 2 |  |  |  | ROZPOCET | 0 | 0 | 0 | 0 | 0 | 1 | 0 | 4 | -1284511409
|  |  | Podklad ze štěrkodrtě ŠD tl 250 mm | [19 empty] | PP | 2
|  |  | viz. Příloha č.1 - Výkaz výměr a rozpočtu zemních prací | [19 empty] | VV | 2 | 1 | -1 | 0 | ROZPOCET
|  |  | 418,12+2009,83+53,82+640,94 |  |  |  | 3122.71 | [15 empty] | VV | 2 | 2 | -1 | 1 | ROZPOCET
57 | K | 567122112 | Podklad z kameniva zpevněného cementem KSC I tl 130 mm |  |  | m2 | 3249.33 |  |  | 0 |  | CS ÚRS 2013 01 |  |  | základní |  |  | 0.33206 | 1078.9725 | 0 | 0 | 4 | K | 2 |  |  |  | ROZPOCET | 0 | 0 | 0 | 0 | 0 | 1 | 0 | 4 | 1176551499
|  |  | Podklad z kameniva zpevněného cementem KSC I tl 130 mm | [19 empty] | PP | 2
|  |  | viz. Příloha č.1 - Výkaz výměr a rozpočtu zemních prací | [19 empty] | VV | 2 | 1 | -1 | 0 | ROZPOCET
|  |  | 2134,22*1,5+48 |  |  |  | 3249.33 | [15 empty] | VV | 2 | 2 | -1 | 1 | ROZPOCET
58 | K | 569931132 | Zpevnění krajnic asfaltovým recyklátem tl 100 mm |  |  | m2 | 746.977 |  |  | 0 |  | CS ÚRS 2013 01 |  |  | základní |  |  | 0.132 | 98.601 | 0 | 0 | 4 | K | 2 |  |  |  | ROZPOCET | 0 | 0 | 0 | 0 | 0 | 1 | 0 | 4 | -1014424371
|  |  | Zpevnění krajnic asfaltovým recyklátem tl 100 mm | [19 empty] | PP | 2
|  |  | viz. Příloha č.1 - Výkaz výměr a rozpočtu zemních prací | [19 empty] | VV | 2 | 1 | -1 | 0 | ROZPOCET
|  |  | 2134,22*0,35 |  |  |  | 746.977 | [15 empty] | VV | 2 | 2 | -1 | 1 | ROZPOCET
59 | K | 573111112 | Postřik živičný infiltrační s posypem z asfaltu množství 1 kg/m2 |  |  | m2 | 3383.92 |  |  | 0 |  | CS ÚRS 2013 01 |  |  | základní |  |  | 0.00601 | 20.3374 | 0 | 0 | 4 | K | 2 |  |  |  | ROZPOCET | 0 | 0 | 0 | 0 | 0 | 1 | 0 | 4 | -861768777
|  |  | Postřik živičný infiltrační s posypem z asfaltu množství 1 kg/m2 | [19 empty] | PP | 2
|  |  | viz. Příloha č.1 - Výkaz výměr a rozpočtu zemních prací | [19 empty] | VV | 2 | 1 | -1 | 0 | ROZPOCET
|  |  | (2134,22+79,06)*1,5+48+16 |  |  |  | 3383.92 | [15 empty] | VV | 2 | 2 | -1 | 1 | ROZPOCET
60 | K | 573211111 | Postřik živičný spojovací z asfaltu v množství do 0,70 kg/m2 |  |  | m2 | 6585.25 |  |  | 0 |  | CS ÚRS 2013 01 |  |  | základní |  |  | 0.00061 | 4.017 | 0 | 0 | 4 | K | 2 |  |  |  | ROZPOCET | 0 | 0 | 0 | 0 | 0 | 1 | 0 | 4 | 2015453589
|  |  | Postřik živičný spojovací z asfaltu v množství do 0,70 kg/m2 | [19 empty] | PP | 2
|  |  | viz. Příloha č.1 - Výkaz výměr a rozpočtu zemních prací | [19 empty] | VV | 2 | 1 | -1 | 0 | ROZPOCET
|  |  | 2134,22*3,0+79,06*1,5+48+16 |  |  |  | 6585.25 | [15 empty] | VV | 2 | 2 | -1 | 1 | ROZPOCET
61 | K | 574541111 | Penetrační makadam jemný PMJ tl 50 mm |  |  | m2 | 269.18 |  |  | 0 |  | CS ÚRS 2013 01 |  |  | základní |  |  | 0.12169 | 32.7565 | 0 | 0 | 4 | K | 2 |  |  |  | ROZPOCET | 0 | 0 | 0 | 0 | 0 | 1 | 0 | 4 | 291165867
|  |  | Penetrační makadam jemný PMJ tl 50 mm | [19 empty] | PP | 2
|  |  | viz. Příloha č.1 - Výkaz výměr a rozpočtu zemních prací | [19 empty] | VV | 2 | 1 | -1 | 0 | ROZPOCET
|  |  | 2 vrstvy | [19 empty] | VV | 2 | 1 | -1 | 0 | ROZPOCET
|  |  | 2*(79,06*1,5+16) |  |  |  | 269.18 | [15 empty] | VV | 2 | 2 | -1 | 1 | ROZPOCET
62 | K | 577134111 | Asfaltový beton vrstva obrusná ACO 11 (ABS) tř. I tl 40 mm š do 3 m z nemodifikovaného asfaltu |  |  | m2 | 6450.66 |  |  | 0 |  | CS ÚRS 2013 01 |  |  | základní |  |  | 0.10373 | 669.127 | 0 | 0 | 4 | K | 2 |  |  |  | ROZPOCET | 0 | 0 | 0 | 0 | 0 | 1 | 0 | 4 | -656037337
|  |  | Asfaltový beton vrstva obrusná ACO 11 (ABS) tř. I tl 40 mm š do 3 m z nemodifikovaného asfaltu | [19 empty] | PP | 2
|  |  | viz. Příloha č.1 - Výkaz výměr a rozpočtu zemních prací | [19 empty] | VV | 2 | 1 | -1 | 0 | ROZPOCET
|  |  | 2134,22*3,0+48 |  |  |  | 6450.66 | [15 empty] | VV | 2 | 2 | -1 | 1 | ROZPOCET
63 | K | 577155111 | Asfaltový beton vrstva obrusná ACO 16 (ABH) tl 60 mm š do 3 m z nemodifikovaného asfaltu |  |  | m2 | 134.59 |  |  | 0 |  | CS ÚRS 2013 01 |  |  | základní |  |  | 0.15559 | 20.9409 | 0 | 0 | 4 | K | 2 |  |  |  | ROZPOCET | 0 | 0 | 0 | 0 | 0 | 1 | 0 | 4 | 1736780226
|  |  | Asfaltový beton vrstva obrusná ACO 16 (ABH) tl 60 mm š do 3 m z nemodifikovaného asfaltu | [19 empty] | PP | 2
|  |  | viz. Příloha č.1 - Výkaz výměr a rozpočtu zemních prací | [19 empty] | VV | 2 | 1 | -1 | 0 | ROZPOCET
|  |  | 79,06*1,5+16 |  |  |  | 134.59 | [15 empty] | VV | 2 | 2 | -1 | 1 | ROZPOCET
64 | K | 577165112 | Asfaltový beton vrstva ložní ACL 16 (ABH) tl 70 mm š do 3 m z nemodifikovaného asfaltu |  |  | m2 | 3249.33 |  |  | 0 |  | CS ÚRS 2013 01 |  |  | základní |  |  | 0.18152 | 589.8184 | 0 | 0 | 4 | K | 2 |  |  |  | ROZPOCET | 0 | 0 | 0 | 0 | 0 | 1 | 0 | 4 | 792878491
|  |  | Asfaltový beton vrstva ložní ACL 16 (ABH) tl 70 mm š do 3 m z nemodifikovaného asfaltu | [19 empty] | PP | 2
|  |  | viz. Příloha č.1 - Výkaz výměr a rozpočtu zemních prací | [19 empty] | VV | 2 | 1 | -1 | 0 | ROZPOCET
|  |  | 2134,22*1,5+48 |  |  |  | 3249.33 | [15 empty] | VV | 2 | 2 | -1 | 1 | ROZPOCET
65 | K | 596211211 | Kladení zámkové dlažby komunikací pro pěší tl 80 mm skupiny A pl do 100 m2 |  |  | m2 | 7.599 |  |  | 0 |  | CS ÚRS 2013 01 |  |  | základní |  |  | 0.08565 | 0.65085 | 0 | 0 | 4 | K | 2 |  |  |  | ROZPOCET | 0 | 0 | 0 | 0 | 0 | 1 | 0 | 4 | 984160211
|  |  | Kladení zámkové dlažby komunikací pro pěší tl 80 mm skupiny A pl do 100 m2 | [19 empty] | PP | 2
|  |  | viz. Příloha č.1 - Výkaz výměr a rozpočtu zemních prací | [19 empty] | VV | 2 | 1 | -1 | 0 | ROZPOCET
|  |  | 4,47*1,7 |  |  |  | 7.599 | [15 empty] | VV | 2 | 2 | -1 | 1 | ROZPOCET
66 | M | 592450070 | dlažba zámková H-PROFIL HBB 20x16,5x8 cm přírodní |  |  | m2 | 1.52 |  |  | 0 |  | CS ÚRS 2013 01 |  |  | základní |  |  | 0.18 | 0.2736 | 0 | 0 | 8 | M | 2 |  |  |  | ROZPOCET | 0 | 0 | 0 | 0 | 0 | 1 | 0 | 4 | 1436639744
|  |  | dlažba zámková H-PROFIL HBB 20x16,5x8 cm přírodní | [19 empty] | PP | 2
|  |  | 20% nového mareriálu (z celk. mn.) | [19 empty] | VV | 2 | 1 | -1 | 0 | ROZPOCET
|  |  | 7,6*0,2 |  |  |  | 1.52 | [15 empty] | VV | 2 | 2 | -1 | 1 | ROZPOCET
67 | K | 599142111 | Úprava zálivky dilatačních nebo pracovních spár v cementobetonovém krytu hl do 40 mm š do 40 mm |  |  | m | 4426.56 |  |  | 0 |  | CS ÚRS 2013 01 |  |  | základní |  |  | 0.00224 | 9.9155 | 0 | 0 | 4 | K | 2 |  |  |  | ROZPOCET | 0 | 0 | 0 | 0 | 0 | 1 | 0 | 4 | -1520100131
|  |  | Úprava zálivky dilatačních nebo pracovních spár v cementobetonovém krytu hl do 40 mm š do 40 mm | [19 empty] | PP | 2
|  |  | viz. Příloha č.1 - Výkaz výměr a rozpočtu zemních prací | [19 empty] | VV | 2 | 1 | -1 | 0 | ROZPOCET
|  |  | 4426,56 |  |  |  | 4426.56 | [15 empty] | VV | 2 | 2 | -1 | 1 | ROZPOCET
| 8 - Trubní vedení | [8 empty] | 0 | [6 empty] | 0 |  | 479.8455 |  | 0 | 1 | D | 1 |  |  |  | ROZPOCET | [6 empty] | 0
68 | K | 831400000-R | Napojení na stávající vodovod |  |  | kus | 1 |  |  | 0 |  |  |  |  | základní |  |  | 0 | 0 | 0 | 0 | 4 | K | 2 |  |  |  | ROZPOCET | 0 | 0 | 0 | 0 | 0 | 1 | 0 | 4 | -1890658781
|  |  | Napojení na stávající vodovod | [19 empty] | PP | 2
69 | K | 851351131 | Montáž potrubí z trub litinových hrdlových s integrovaným těsněním otevřený výkop DN 200 |  |  | m | 4.7 |  |  | 0 |  | CS ÚRS 2013 01 |  |  | základní |  |  | 0 | 0 | 0 | 0 | 4 | K | 2 |  |  |  | ROZPOCET | 0 | 0 | 0 | 0 | 0 | 1 | 0 | 4 | -309391634
|  |  | Montáž potrubí z trub litinových tlakových hrdlových v otevřeném výkopu s integrovaným těsněním DN 200 | [19 empty] | PP | 2
70 | M | 552530040-R | Litinové potrubí DN 200 |  |  | m | 4.7 |  |  | 0 |  |  |  |  | základní |  |  | 0.036 | 0.1692 | 0 | 0 | 8 | M | 2 |  |  |  | ROZPOCET | 0 | 0 | 0 | 0 | 0 | 1 | 0 | 4 | 1823503916
|  |  | Litinové potrubí DN 200 | [19 empty] | PP | 2
|  |  | viz. Příloha č.2-Specifikace materiálu, viz. příloha PD-F.SO.05.F.19-F.30 | [19 empty] | VV | 2 | 1 | -1 | 0 | ROZPOCET
|  |  | 4,7 |  |  |  | 4.7 | [15 empty] | VV | 2 | 2 | -1 | 1 | ROZPOCET
71 | K | 851361131 | Montáž potrubí z trub litinových hrdlových s integrovaným těsněním otevřený výkop DN 250 |  |  | m | 8447.9 |  |  | 0 |  | CS ÚRS 2013 01 |  |  | základní |  |  | 0 | 0 | 0 | 0 | 4 | K | 2 |  |  |  | ROZPOCET | 0 | 0 | 0 | 0 | 0 | 1 | 0 | 4 | 1257471719
|  |  | Montáž potrubí z trub litinových tlakových hrdlových v otevřeném výkopu s integrovaným těsněním DN 250 | [19 empty] | PP | 2
72 | M | 552530050-R | Litinové potrubí DN 250 |  |  | m | 8447.9 |  |  | 0 |  |  |  |  | základní |  |  | 0.048 | 405.4992 | 0 | 0 | 8 | M | 2 |  |  |  | ROZPOCET | 0 | 0 | 0 | 0 | 0 | 1 | 0 | 4 | 793085856
|  |  | Litinové potrubí DN 250 | [19 empty] | PP | 2
|  |  | viz. Příloha č.2-Specifikace materiálu , viz. příloha PD-F.SO.05.F.19-F.30 | [19 empty] | VV | 2 | 1 | -1 | 0 | ROZPOCET
|  |  | 8447,90 |  |  |  | 8447.9 | [15 empty] | VV | 2 | 2 | -1 | 1 | ROZPOCET
73 | M | 552530051-R | Jištěný spoj pro potrubí DN 250 |  |  | kus | 537 |  |  | 0 |  |  |  |  | základní |  |  | 0.0009 | 0.4833 | 0 | 0 | 8 | M | 2 |  |  |  | ROZPOCET | 0 | 0 | 0 | 0 | 0 | 1 | 0 | 4 | -2084889628
|  |  | Jištěný spoj pro potrubí DN 250 | [19 empty] | PP | 2
|  |  | viz. Příloha č.2-Specifikace materiálu , viz. příloha PD-F.SO.05.F.19-F.30 | [19 empty] | VV | 2 | 1 | -1 | 0 | ROZPOCET
|  |  | 537 |  |  |  | 537 | [15 empty] | VV | 2 | 2 | -1 | 1 | ROZPOCET
74 | K | 857242121 | Montáž litinových tvarovek jednoosých přírubových otevřený výkop DN 80 |  |  | kus | 36 |  |  | 0 |  | CS ÚRS 2013 01 |  |  | základní |  |  | 0.0008 | 0.0288 | 0 | 0 | 4 | K | 2 |  |  |  | ROZPOCET | 0 | 0 | 0 | 0 | 0 | 1 | 0 | 4 | -322687703
|  |  | Montáž litinových tvarovek na potrubí litinovém tlakovém jednoosých na potrubí z trub přírubových v otevřeném výkopu, kanálu nebo v šachtě DN 80 | [19 empty] | PP | 2
75 | M | 552540470 | koleno přírubové z tvárné litiny,práškový epoxid, tl.250µm s patkou N-kus DN 80 mm |  |  | kus | 25 |  |  | 0 |  | CS ÚRS 2013 01 |  |  | základní |  |  | 0.0122 | 0.305 | 0 | 0 | 8 | M | 2 |  |  |  | ROZPOCET | 0 | 0 | 0 | 0 | 0 | 1 | 0 | 4 | 1018644880
|  |  | trouby a tvarovky litinové tlakové kolena přírubová s patkou 90° zn. N tvárná litina dle ČSN EN 545 uvnitř i vně: práškový epoxid dle GSK-RAL, min. tl. 250 µm DN 80 | [19 empty] | PP | 2
|  |  | viz. Příloha č.2-Specifikace materiálu, viz. příloha PD-F.SO.05.F.19-F.30 | [19 empty] | VV | 2 | 1 | -1 | 0 | ROZPOCET
|  |  | 25 |  |  |  | 25 | [15 empty] | VV | 2 | 2 | -1 | 1 | ROZPOCET
76 | M | 552532360 | trouba přírubová litinová práškový epoxid tl.250µm FF DN 80 mm délka 250 mm |  |  | kus | 1 |  |  | 0 |  | CS ÚRS 2013 01 |  |  | základní |  |  | 0.0097 | 0.0097 | 0 | 0 | 8 | M | 2 |  |  |  | ROZPOCET | 0 | 0 | 0 | 0 | 0 | 1 | 0 | 4 | -758255785
|  |  | trouby a tvarovky litinové tlakové trouby litinové přírubové (TP) trouba přírubová zn. FF do délky l=1000mm tvárná litina dle ČSN EN 545 uvnitř i vně: práškový epoxid dle GSK-RAL (EWS), min. tl. 250 µm DN 80, délka 250 mm | [19 empty] | PP | 2
|  |  | viz. Příloha č.2-Specifikace materiálu , viz. příloha PD-F.SO.05.F.19-F.30 | [19 empty] | VV | 2 | 1 | -1 | 0 | ROZPOCET
|  |  | 1 |  |  |  | 1 | [15 empty] | VV | 2 | 2 | -1 | 1 | ROZPOCET
77 | M | 552532410 | trouba přírubová litinová práškový epoxid tl.250µm FF DN 80 mm délka 500 mm |  |  | kus | 1 |  |  | 0 |  | CS ÚRS 2013 01 |  |  | základní |  |  | 0.014 | 0.014 | 0 | 0 | 8 | M | 2 |  |  |  | ROZPOCET | 0 | 0 | 0 | 0 | 0 | 1 | 0 | 4 | 1696176127
|  |  | trouby a tvarovky litinové tlakové trouby litinové přírubové (TP) trouba přírubová zn. FF do délky l=1000mm tvárná litina dle ČSN EN 545 uvnitř i vně: práškový epoxid dle GSK-RAL (EWS), min. tl. 250 µm DN 80, délka 500 mm | [19 empty] | PP | 2
|  |  | viz. Příloha č.2-Specifikace materiálu , viz. příloha PD-F.SO.05.F.19-F.30 | [19 empty] | VV | 2 | 1 | -1 | 0 | ROZPOCET
|  |  | 1 |  |  |  | 1 | [15 empty] | VV | 2 | 2 | -1 | 1 | ROZPOCET
78 | M | 552532470 | trouba přírubová litinová práškový epoxid tl.250µm FF DN 80 mm délka 1000 mm |  |  | kus | 9 |  |  | 0 |  | CS ÚRS 2013 01 |  |  | základní |  |  | 0.0178 | 0.1602 | 0 | 0 | 8 | M | 2 |  |  |  | ROZPOCET | 0 | 0 | 0 | 0 | 0 | 1 | 0 | 4 | -1758935912
|  |  | trouby a tvarovky litinové tlakové trouby litinové přírubové (TP) trouba přírubová zn. FF do délky l=1000mm tvárná litina dle ČSN EN 545 uvnitř i vně: práškový epoxid dle GSK-RAL (EWS), min. tl. 250 µm DN 80, délka 1000 mm | [19 empty] | PP | 2
|  |  | viz. Příloha č.2-Specifikace materiálu , viz. příloha PD-F.SO.05.F.19-F.30 | [19 empty] | VV | 2 | 1 | -1 | 0 | ROZPOCET
|  |  | 9 |  |  |  | 9 | [15 empty] | VV | 2 | 2 | -1 | 1 | ROZPOCET
79 | K | 857311131 | Montáž litinových tvarovek jednoosých hrdlových otevřený výkop s integrovaným těsněním DN 150 |  |  | kus | 4 |  |  | 0 |  | CS ÚRS 2013 01 |  |  | základní |  |  | 0 | 0 | 0 | 0 | 4 | K | 2 |  |  |  | ROZPOCET | 0 | 0 | 0 | 0 | 0 | 1 | 0 | 4 | -832112035
|  |  | Montáž litinových tvarovek na potrubí litinovém tlakovém jednoosých na potrubí z trub hrdlových v otevřeném výkopu, kanálu nebo v šachtě s integrovaným těsněním DN 150 | [19 empty] | PP | 2
80 | M | FB0040015016016-R | PŘÍRUBA DN 150/160 |  |  | kus | 4 |  |  | 0 |  |  |  |  | základní |  |  | 0.01 | 0.04 | 0 | 0 | 8 | M | 2 |  |  |  | ROZPOCET | 0 | 0 | 0 | 0 | 0 | 1 | 0 | 4 | -1270534077
|  |  | PŘÍRUBOVÁ SPOJENÍ JIŠTĚNÁ PROTI POSUNU DN 150/160 | [19 empty] | PP | 2
81 | K | 857312121 | Montáž litinových tvarovek jednoosých přírubových otevřený výkop DN 150 |  |  | kus | 4 |  |  | 0 |  | CS ÚRS 2013 01 |  |  | základní |  |  | 0.00289 | 0.01156 | 0 | 0 | 4 | K | 2 |  |  |  | ROZPOCET | 0 | 0 | 0 | 0 | 0 | 1 | 0 | 4 | -181928473
|  |  | Montáž litinových tvarovek na potrubí litinovém tlakovém jednoosých na potrubí z trub přírubových v otevřeném výkopu, kanálu nebo v šachtě DN 150 | [19 empty] | PP | 2
82 | M | 552538950-R | tvarovka přírubová s hrdlem z tvárné litiny,práškový epoxid, tl.250µm EU-kus DN150 L135 mm |  |  | kus | 4 |  |  | 0 |  |  |  |  | základní |  |  | 0.016 | 0.064 | 0 | 0 | 8 | M | 2 |  |  |  | ROZPOCET | 0 | 0 | 0 | 0 | 0 | 1 | 0 | 4 | -1555488186
|  |  | trouby a tvarovky litinové tlakové tvarovky přírubové s hrdlem zn. EU tvárná litina dle ČSN EN 545 uvnitř i vně: práškový epoxid dle GSK-RAL, min. tl. 250 µm DN 150 | [19 empty] | PP | 2
|  |  | viz. Příloha č.2-Specifikace materiálu , viz. příloha PD-F.SO.05.F.19-F.30 | [19 empty] | VV | 2 | 1 | -1 | 0 | ROZPOCET
|  |  | 4 |  |  |  | 4 | [15 empty] | VV | 2 | 2 | -1 | 1 | ROZPOCET
83 | K | 857314121 | Montáž litinových tvarovek odbočných přírubových otevřený výkop DN 150 |  |  | kus | 1 |  |  | 0 |  | CS ÚRS 2013 01 |  |  | základní |  |  | 0.00371 | 0.00371 | 0 | 0 | 4 | K | 2 |  |  |  | ROZPOCET | 0 | 0 | 0 | 0 | 0 | 1 | 0 | 4 | -1500166895
|  |  | Montáž litinových tvarovek na potrubí litinovém tlakovém odbočných na potrubí z trub přírubových v otevřeném výkopu, kanálu nebo v šachtě DN 150 | [19 empty] | PP | 2
84 | M | 552535300 | tvarovka přírubová litinová s přírubovou odbočkou,práškový epoxid, tl.250µm T-kus DN 150/150 mm |  |  | kus | 1 |  |  | 0 |  | CS ÚRS 2013 01 |  |  | základní |  |  | 0.0299 | 0.0299 | 0 | 0 | 8 | M | 2 |  |  |  | ROZPOCET | 0 | 0 | 0 | 0 | 0 | 1 | 0 | 4 | 1814040989
|  |  | trouby a tvarovky litinové tlakové přírubové odbočky zn. T tvarovka přírubová s přírubuvou odbočkou zn.T tvárná litina dle ČSN EN 545 uvnitř i vně: práškový epoxid dle GSK-RAL, min. tl. 250 µm DN 150/150 | [19 empty] | PP | 2
|  |  | viz. Příloha č.2-Specifikace materiálu , viz. příloha PD-F.SO.05.F.19-F.30 | [19 empty] | VV | 2 | 1 | -1 | 0 | ROZPOCET
|  |  | 1 |  |  |  | 1 | [15 empty] | VV | 2 | 2 | -1 | 1 | ROZPOCET
85 | K | 857352121 | Montáž litinových tvarovek jednoosých přírubových otevřený výkop DN 200 |  |  | kus | 2 |  |  | 0 |  | CS ÚRS 2013 01 |  |  | základní |  |  | 0.00293 | 0.00586 | 0 | 0 | 4 | K | 2 |  |  |  | ROZPOCET | 0 | 0 | 0 | 0 | 0 | 1 | 0 | 4 | -256512919
|  |  | Montáž litinových tvarovek na potrubí litinovém tlakovém jednoosých na potrubí z trub přírubových v otevřeném výkopu, kanálu nebo v šachtě DN 200 | [19 empty] | PP | 2
86 | M | 552538960-R | tvarovka přírubová s hrdlem z tvárné litiny,práškový epoxid, tl.250µm EU-kus DN200 L140 mm |  |  | kus | 1 |  |  | 0 |  |  |  |  | základní |  |  | 0.0186 | 0.0186 | 0 | 0 | 8 | M | 2 |  |  |  | ROZPOCET | 0 | 0 | 0 | 0 | 0 | 1 | 0 | 4 | -1370078273
|  |  | trouby a tvarovky litinové tlakové tvarovky přírubové s hrdlem zn. EU tvárná litina dle ČSN EN 545 uvnitř i vně: práškový epoxid dle GSK-RAL, min. tl. 250 µm DN 200 | [19 empty] | PP | 2
|  |  | viz. Příloha č.2-Specifikace materiálu , viz. příloha PD-F.SO.05.F.19-F.30 | [19 empty] | VV | 2 | 1 | -1 | 0 | ROZPOCET
|  |  | 1 |  |  |  | 1 | [15 empty] | VV | 2 | 2 | -1 | 1 | ROZPOCET
87 | M | 552534930 | tvarovka přírubová litinová s hladkým koncem,práškový epoxid, tl.250µm F-kus DN 200 mm |  |  | kus | 1 |  |  | 0 |  | CS ÚRS 2013 01 |  |  | základní |  |  | 0.023 | 0.023 | 0 | 0 | 8 | M | 2 |  |  |  | ROZPOCET | 0 | 0 | 0 | 0 | 0 | 1 | 0 | 4 | -857574073
|  |  | trouby a tvarovky litinové tlakové tvarovky přírubové s hladkým koncem zn. F tvárná litina dle ČSN EN 545 uvnitř i vně: práškový epoxid dle GSK-RAL, min. tl. 250 µm DN 200 | [19 empty] | PP | 2
|  |  | viz. Příloha č.2-Specifikace materiálu , viz. příloha PD-F.SO.05.F.19-F.30 | [19 empty] | VV | 2 | 1 | -1 | 0 | ROZPOCET
|  |  | 1 |  |  |  | 1 | [15 empty] | VV | 2 | 2 | -1 | 1 | ROZPOCET
88 | K | 857354121 | Montáž litinových tvarovek odbočných přírubových otevřený výkop DN 200 |  |  | kus | 2 |  |  | 0 |  | CS ÚRS 2013 01 |  |  | základní |  |  | 0.00437 | 0.00874 | 0 | 0 | 4 | K | 2 |  |  |  | ROZPOCET | 0 | 0 | 0 | 0 | 0 | 1 | 0 | 4 | 1707107592
|  |  | Montáž litinových tvarovek na potrubí litinovém tlakovém odbočných na potrubí z trub přírubových v otevřeném výkopu, kanálu nebo v šachtě DN 200 | [19 empty] | PP | 2
89 | M | 552535350 | tvarovka přírubová litinová s přírubovou odbočkou,práškový epoxid, tl.250µm T-kus DN 200/150 mm |  |  | kus | 1 |  |  | 0 |  | CS ÚRS 2013 01 |  |  | základní |  |  | 0.046 | 0.046 | 0 | 0 | 8 | M | 2 |  |  |  | ROZPOCET | 0 | 0 | 0 | 0 | 0 | 1 | 0 | 4 | 626443293
|  |  | trouby a tvarovky litinové tlakové přírubové odbočky zn. T tvarovka přírubová s přírubuvou odbočkou zn.T tvárná litina dle ČSN EN 545 uvnitř i vně: práškový epoxid dle GSK-RAL, min. tl. 250 µm DN 200/150 | [19 empty] | PP | 2
|  |  | viz. Příloha č.2-Specifikace materiálu , viz. příloha PD-F.SO.05.F.19-F.30 | [19 empty] | VV | 2 | 1 | -1 | 0 | ROZPOCET
|  |  | 1 |  |  |  | 1 | [15 empty] | VV | 2 | 2 | -1 | 1 | ROZPOCET
90 | M | 552535360 | tvarovka přírubová litinová s přírubovou odbočkou,práškový epoxid, tl.250µmT-kus DN 200/200 mm |  |  | kus | 1 |  |  | 0 |  | CS ÚRS 2013 01 |  |  | základní |  |  | 0.0495 | 0.0495 | 0 | 0 | 8 | M | 2 |  |  |  | ROZPOCET | 0 | 0 | 0 | 0 | 0 | 1 | 0 | 4 | 780887784
|  |  | trouby a tvarovky litinové tlakové přírubové odbočky zn. T tvarovka přírubová s přírubuvou odbočkou zn.T tvárná litina dle ČSN EN 545 uvnitř i vně: práškový epoxid dle GSK-RAL, min. tl. 250 µm DN 200/200 | [19 empty] | PP | 2
|  |  | viz. Příloha č.2-Specifikace materiálu , viz. příloha PD-F.SO.05.F.19-F.30 | [19 empty] | VV | 2 | 1 | -1 | 0 | ROZPOCET
|  |  | 1 |  |  |  | 1 | [15 empty] | VV | 2 | 2 | -1 | 1 | ROZPOCET
91 | K | 857361131 | Montáž litinových tvarovek jednoosých hrdlových otevřený výkop s integrovaným těsněním DN 250 |  |  | kus | 202 |  |  | 0 |  | CS ÚRS 2013 01 |  |  | základní |  |  | 0 | 0 | 0 | 0 | 4 | K | 2 |  |  |  | ROZPOCET | 0 | 0 | 0 | 0 | 0 | 1 | 0 | 4 | -199638061
|  |  | Montáž litinových tvarovek na potrubí litinovém tlakovém jednoosých na potrubí z trub hrdlových v otevřeném výkopu, kanálu nebo v šachtě s integrovaným těsněním DN 250 | [19 empty] | PP | 2
92 | M | 552539092-R | koleno hrdlové spoj z tvárné litiny,práškový epoxid, tl.250µm MMK-kus DN 250-11,25°-jištěný spoj |  |  | kus | 106 |  |  | 0 |  |  |  |  | základní |  |  | 0.0275 | 2.915 | 0 | 0 | 8 | M | 2 |  |  |  | ROZPOCET | 0 | 0 | 0 | 0 | 0 | 1 | 0 | 4 | 1150820386
|  |  | koleno hrdlové spoj z tvárné litiny,práškový epoxid, tl.250µm MMK-kus DN 250-11,25°-jištěný spoj | [19 empty] | PP | 2
|  |  | viz. Příloha č.2-Specifikace materiálu , viz. příloha PD-F.SO.05.F.19-F.30 | [19 empty] | VV | 2 | 1 | -1 | 0 | ROZPOCET
|  |  | 106 |  |  |  | 106 | [15 empty] | VV | 2 | 2 | -1 | 1 | ROZPOCET
93 | M | 552539212-R | koleno hrdlové spoj z tvárné litiny,práškový epoxid, tl.250µm MMK-kus DN 250-22,5°-jištěný spoj |  |  | kus | 36 |  |  | 0 |  |  |  |  | základní |  |  | 0.03 | 1.08 | 0 | 0 | 8 | M | 2 |  |  |  | ROZPOCET | 0 | 0 | 0 | 0 | 0 | 1 | 0 | 4 | 1511118882
|  |  | koleno hrdlové spoj z tvárné litiny,práškový epoxid, tl.250µm MMK-kus DN 250-22,5°-jištěný spoj | [19 empty] | PP | 2
|  |  | viz. Příloha č.2-Specifikace materiálu , viz. příloha PD-F.SO.05.F.19-F.30 | [19 empty] | VV | 2 | 1 | -1 | 0 | ROZPOCET
|  |  | 36 |  |  |  | 36 | [15 empty] | VV | 2 | 2 | -1 | 1 | ROZPOCET
94 | M | 552539452-R | koleno hrdlové spoj z tvárné litiny,práškový epoxid, tl.250µm MMK-kus DN 250-45°-jištěný spoj |  |  | kus | 60 |  |  | 0 |  |  |  |  | základní |  |  | 0.0343 | 2.058 | 0 | 0 | 8 | M | 2 |  |  |  | ROZPOCET | 0 | 0 | 0 | 0 | 0 | 1 | 0 | 4 | -1169348369
|  |  | koleno hrdlové spoj z tvárné litiny,práškový epoxid, tl.250µm MMK-kus DN 250-45°-jištěný spoj | [19 empty] | PP | 2
|  |  | viz. Příloha č.2-Specifikace materiálu , viz. příloha PD-F.SO.05.F.19-F.30 | [19 empty] | VV | 2 | 1 | -1 | 0 | ROZPOCET
|  |  | 60 |  |  |  | 60 | [15 empty] | VV | 2 | 2 | -1 | 1 | ROZPOCET
95 | K | 857362121 | Montáž litinových tvarovek jednoosých přírubových otevřený výkop DN 250 |  |  | kus | 47 |  |  | 0 |  | CS ÚRS 2013 01 |  |  | základní |  |  | 0.00503 | 0.23641 | 0 | 0 | 4 | K | 2 |  |  |  | ROZPOCET | 0 | 0 | 0 | 0 | 0 | 1 | 0 | 4 | -1050269510
|  |  | Montáž litinových tvarovek na potrubí litinovém tlakovém jednoosých na potrubí z trub přírubových v otevřeném výkopu, kanálu nebo v šachtě DN 250 | [19 empty] | PP | 2
96 | M | 552539710 | koleno přírubové z tvárné litiny,práškový epoxid, tl.250µm FFK-kus DN 250-11,25° |  |  | kus | 3 |  |  | 0 |  | CS ÚRS 2013 01 |  |  | základní |  |  | 0.0415 | 0.1245 | 0 | 0 | 8 | M | 2 |  |  |  | ROZPOCET | 0 | 0 | 0 | 0 | 0 | 1 | 0 | 4 | -694235376
|  |  | trouby a tvarovky litinové tlakové kolena přírubová zn. FFK, Q tvárná litina dle ČSN EN 545 uvnitř i vně: práškový epoxid dle GSK-RAL, min. tl. 250 µm DN 250 - 11,25° | [19 empty] | PP | 2
|  |  | viz. Příloha č.2-Specifikace materiálu , viz. příloha PD-F.SO.05.F.19-F.30 | [19 empty] | VV | 2 | 1 | -1 | 0 | ROZPOCET
|  |  | 3 |  |  |  | 3 | [15 empty] | VV | 2 | 2 | -1 | 1 | ROZPOCET
97 | M | 552539860 | koleno přírubové z tvárné litiny,práškový epoxid, tl.250µm FFK-kus DN 250-22,5° |  |  | kus | 1 |  |  | 0 |  | CS ÚRS 2013 01 |  |  | základní |  |  | 0.0415 | 0.0415 | 0 | 0 | 8 | M | 2 |  |  |  | ROZPOCET | 0 | 0 | 0 | 0 | 0 | 1 | 0 | 4 | 610431367
|  |  | trouby a tvarovky litinové tlakové kolena přírubová zn. FFK, Q tvárná litina dle ČSN EN 545 uvnitř i vně: práškový epoxid dle GSK-RAL, min. tl. 250 µm DN 250 - 22,5° | [19 empty] | PP | 2
|  |  | viz. Příloha č.2-Specifikace materiálu , viz. příloha PD-F.SO.05.F.19-F.30 | [19 empty] | VV | 2 | 1 | -1 | 0 | ROZPOCET
|  |  | 1 |  |  |  | 1 | [15 empty] | VV | 2 | 2 | -1 | 1 | ROZPOCET
98 | M | 552540310 | koleno přírubové z tvárné litiny,práškový epoxid, tl.250µm Q-kus DN 250-90° |  |  | kus | 2 |  |  | 0 |  | CS ÚRS 2013 01 |  |  | základní |  |  | 0.0563 | 0.1126 | 0 | 0 | 8 | M | 2 |  |  |  | ROZPOCET | 0 | 0 | 0 | 0 | 0 | 1 | 0 | 4 | 1267740226
|  |  | trouby a tvarovky litinové tlakové kolena přírubová zn. FFK, Q tvárná litina dle ČSN EN 545 uvnitř i vně: práškový epoxid dle GSK-RAL, min. tl. 250 µm DN 250 - 90° | [19 empty] | PP | 2
|  |  | viz. Příloha č.2-Specifikace materiálu , viz. příloha PD-F.SO.05.F.19-F.30 | [19 empty] | VV | 2 | 1 | -1 | 0 | ROZPOCET
|  |  | 2 |  |  |  | 2 | [15 empty] | VV | 2 | 2 | -1 | 1 | ROZPOCET
99 | M | 552533230 | trouba přírubová litinová práškový epoxid tl.250µm FF DN 250 mm délka 1000 mm |  |  | kus | 3 |  |  | 0 |  | CS ÚRS 2013 01 |  |  | základní |  |  | 0.0639 | 0.1917 | 0 | 0 | 8 | M | 2 |  |  |  | ROZPOCET | 0 | 0 | 0 | 0 | 0 | 1 | 0 | 4 | 2055654041
|  |  | trouby a tvarovky litinové tlakové trouby litinové přírubové (TP) trouba přírubová zn. FF do délky l=1000mm tvárná litina dle ČSN EN 545 uvnitř i vně: práškový epoxid dle GSK-RAL (EWS), min. tl. 250 µm DN 250, délka 1000 mm | [19 empty] | PP | 2
|  |  | viz. Příloha č.2-Specifikace materiálu , viz. příloha PD-F.SO.05.F.19-F.30 | [19 empty] | VV | 2 | 1 | -1 | 0 | ROZPOCET
|  |  | 3 |  |  |  | 3 | [15 empty] | VV | 2 | 2 | -1 | 1 | ROZPOCET
100 | M | 552540520 | koleno přírubové z tvárné litiny,práškový epoxid, tl.250µm s patkou N-kus DN 250 mm |  |  | kus | 2 |  |  | 0 |  | CS ÚRS 2013 01 |  |  | základní |  |  | 0.0735 | 0.147 | 0 | 0 | 8 | M | 2 |  |  |  | ROZPOCET | 0 | 0 | 0 | 0 | 0 | 1 | 0 | 4 | 1501957820
|  |  | trouby a tvarovky litinové tlakové kolena přírubová s patkou 90° zn. N tvárná litina dle ČSN EN 545 uvnitř i vně: práškový epoxid dle GSK-RAL, min. tl. 250 µm DN 250 | [19 empty] | PP | 2
|  |  | viz. Příloha č.2-Specifikace materiálu , viz. příloha PD-F.SO.05.F.19-F.30 | [19 empty] | VV | 2 | 1 | -1 | 0 | ROZPOCET
|  |  | 2 |  |  |  | 2 | [15 empty] | VV | 2 | 2 | -1 | 1 | ROZPOCET
101 | M | 552538970-R | tvarovka přírubová s hrdlem z tvárné litiny,práškový epoxid, tl.250µm EU-kus DN250 L145 mm |  |  | kus | 12 |  |  | 0 |  |  |  |  | základní |  |  | 0.0325 | 0.39 | 0 | 0 | 8 | M | 2 |  |  |  | ROZPOCET | 0 | 0 | 0 | 0 | 0 | 1 | 0 | 4 | 1802013605
|  |  | trouby a tvarovky litinové tlakové tvarovky přírubové s hrdlem zn. EU tvárná litina dle ČSN EN 545 uvnitř i vně: práškový epoxid dle GSK-RAL, min. tl. 250 µm DN 250 | [19 empty] | PP | 2
|  |  | viz. Příloha č.2-Specifikace materiálu , viz. příloha PD-F.SO.05.F.19-F.30 | [19 empty] | VV | 2 | 1 | -1 | 0 | ROZPOCET
|  |  | 12 |  |  |  | 12 | [15 empty] | VV | 2 | 2 | -1 | 1 | ROZPOCET
102 | M | 552534940 | tvarovka přírubová litinová s hladkým koncem,práškový epoxid, tl.250µmF-kus DN 250 mm |  |  | kus | 20 |  |  | 0 |  | CS ÚRS 2013 01 |  |  | základní |  |  | 0.0384 | 0.768 | 0 | 0 | 8 | M | 2 |  |  |  | ROZPOCET | 0 | 0 | 0 | 0 | 0 | 1 | 0 | 4 | -233895784
|  |  | trouby a tvarovky litinové tlakové tvarovky přírubové s hladkým koncem zn. F tvárná litina dle ČSN EN 545 uvnitř i vně: práškový epoxid dle GSK-RAL, min. tl. 250 µm DN 250 | [19 empty] | PP | 2
|  |  | viz. Příloha č.2-Specifikace materiálu , viz. příloha PD-F.SO.05.F.19-F.30 | [19 empty] | VV | 2 | 1 | -1 | 0 | ROZPOCET
|  |  | 20 |  |  |  | 20 | [15 empty] | VV | 2 | 2 | -1 | 1 | ROZPOCET
103 | M | 552536230 | přechod přírubový,práškový epoxid, tl.250µm FFR-kus litinový délka 300 mm DN 250/80 mm |  |  | kus | 2 |  |  | 0 |  | CS ÚRS 2013 01 |  |  | základní |  |  | 0.022 | 0.044 | 0 | 0 | 8 | M | 2 |  |  |  | ROZPOCET | 0 | 0 | 0 | 0 | 0 | 1 | 0 | 4 | 1174586068
|  |  | trouby a tvarovky litinové tlakové přechody přírubové zn. FFR (redukce) přechod přírubový zn. FFR tvárná litina dle ČSN EN 545 uvnitř i vně: práškový epoxid dle GSK-RAL, min. tl. 250 µm DN 250/80 | [19 empty] | PP | 2
|  |  | viz. Příloha č.2-Specifikace materiálu , viz. příloha PD-F.SO.05.F.19-F.30 | [19 empty] | VV | 2 | 1 | -1 | 0 | ROZPOCET
|  |  | 2 |  |  |  | 2 | [15 empty] | VV | 2 | 2 | -1 | 1 | ROZPOCET
104 | M | 552536260 | přechod přírubový,práškový epoxid, tl.250µm FFR-kus litinový délka 300 mm DN 250/150 mm |  |  | kus | 2 |  |  | 0 |  | CS ÚRS 2013 01 |  |  | základní |  |  | 0.0312 | 0.0624 | 0 | 0 | 8 | M | 2 |  |  |  | ROZPOCET | 0 | 0 | 0 | 0 | 0 | 1 | 0 | 4 | -561307427
|  |  | trouby a tvarovky litinové tlakové přechody přírubové zn. FFR (redukce) přechod přírubový zn. FFR tvárná litina dle ČSN EN 545 uvnitř i vně: práškový epoxid dle GSK-RAL, min. tl. 250 µm DN 250/150 | [19 empty] | PP | 2
|  |  | viz. Příloha č.2-Specifikace materiálu , viz. příloha PD-F.SO.05.F.19-F.30 | [19 empty] | VV | 2 | 1 | -1 | 0 | ROZPOCET
|  |  | 2 |  |  |  | 2 | [15 empty] | VV | 2 | 2 | -1 | 1 | ROZPOCET
105 | K | 857363131 | Montáž litinových tvarovek odbočných hrdlových otevřený výkop s integrovaným těsněním DN 250 |  |  | kus | 20 |  |  | 0 |  | CS ÚRS 2013 01 |  |  | základní |  |  | 0 | 0 | 0 | 0 | 4 | K | 2 |  |  |  | ROZPOCET | 0 | 0 | 0 | 0 | 0 | 1 | 0 | 4 | 1197801071
|  |  | Montáž litinových tvarovek na potrubí litinovém tlakovém odbočných na potrubí z trub hrdlových v otevřeném výkopu, kanálu nebo v šachtě s integrovaným těsněním DN 250 | [19 empty] | PP | 2
106 | M | 552537692-R | Tvarovka hrdlová s přírubou MMA DN 250/80 |  |  | kus | 20 |  |  | 0 |  |  |  |  | základní |  |  | 0.038 | 0.76 | 0 | 0 | 8 | M | 2 |  |  |  | ROZPOCET | 0 | 0 | 0 | 0 | 0 | 1 | 0 | 4 | 1543288758
|  |  | Tvarovka hrdlová s přírubou MMA DN 250/80 | [19 empty] | PP | 2
|  |  | viz. Příloha č.2-Specifikace materiálu , viz. příloha PD-F.SO.05.F.19-F.30 | [19 empty] | VV | 2 | 1 | -1 | 0 | ROZPOCET
|  |  | 20 |  |  |  | 20 | [15 empty] | VV | 2 | 2 | -1 | 1 | ROZPOCET
107 | K | 857364121 | Montáž litinových tvarovek odbočných přírubových otevřený výkop DN 250 |  |  | kus | 8 |  |  | 0 |  | CS ÚRS 2013 01 |  |  | základní |  |  | 0.0065 | 0.052 | 0 | 0 | 4 | K | 2 |  |  |  | ROZPOCET | 0 | 0 | 0 | 0 | 0 | 1 | 0 | 4 | 1530715122
|  |  | Montáž litinových tvarovek na potrubí litinovém tlakovém odbočných na potrubí z trub přírubových v otevřeném výkopu, kanálu nebo v šachtě DN 250 | [19 empty] | PP | 2
108 | M | 552535380 | tvarovka přírubová litinová s přírubovou odbočkou,práškový epoxid, tl.250µm T-kus DN 250/80 mm |  |  | kus | 4 |  |  | 0 |  | CS ÚRS 2013 01 |  |  | základní |  |  | 0.0675 | 0.27 | 0 | 0 | 8 | M | 2 |  |  |  | ROZPOCET | 0 | 0 | 0 | 0 | 0 | 1 | 0 | 4 | -1449598618
|  |  | trouby a tvarovky litinové tlakové přírubové odbočky zn. T tvarovka přírubová s přírubuvou odbočkou zn.T tvárná litina dle ČSN EN 545 uvnitř i vně: práškový epoxid dle GSK-RAL, min. tl. 250 µm DN 250/80 | [19 empty] | PP | 2
|  |  | viz. Příloha č.2-Specifikace materiálu , viz. příloha PD-F.SO.05.F.19-F.30 | [19 empty] | VV | 2 | 1 | -1 | 0 | ROZPOCET
|  |  | 4 |  |  |  | 4 | [15 empty] | VV | 2 | 2 | -1 | 1 | ROZPOCET
109 | M | 552535420 | tvarovka přírubová litinová s přírubovou odbočkou,práškový epoxid, tl.250µm T-kus DN 250/200 mm |  |  | kus | 1 |  |  | 0 |  | CS ÚRS 2013 01 |  |  | základní |  |  | 0.0765 | 0.0765 | 0 | 0 | 8 | M | 2 |  |  |  | ROZPOCET | 0 | 0 | 0 | 0 | 0 | 1 | 0 | 4 | 1870542310
|  |  | trouby a tvarovky litinové tlakové přírubové odbočky zn. T tvarovka přírubová s přírubuvou odbočkou zn.T tvárná litina dle ČSN EN 545 uvnitř i vně: práškový epoxid dle GSK-RAL, min. tl. 250 µm DN 250/200 | [19 empty] | PP | 2
|  |  | viz. Příloha č.2-Specifikace materiálu , viz. příloha PD-F.SO.05.F.19-F.30 | [19 empty] | VV | 2 | 1 | -1 | 0 | ROZPOCET
|  |  | 1 |  |  |  | 1 | [15 empty] | VV | 2 | 2 | -1 | 1 | ROZPOCET
110 | M | 552535430 | tvarovka přírubová litinová s přírubovou odbočkou,práškový epoxid, tl.250µm T-kus DN 250/250 mm |  |  | kus | 3 |  |  | 0 |  | CS ÚRS 2013 01 |  |  | základní |  |  | 0.0884 | 0.2652 | 0 | 0 | 8 | M | 2 |  |  |  | ROZPOCET | 0 | 0 | 0 | 0 | 0 | 1 | 0 | 4 | 988417751
|  |  | trouby a tvarovky litinové tlakové přírubové odbočky zn. T tvarovka přírubová s přírubuvou odbočkou zn.T tvárná litina dle ČSN EN 545 uvnitř i vně: práškový epoxid dle GSK-RAL, min. tl. 250 µm DN 250/250 | [19 empty] | PP | 2
|  |  | viz. Příloha č.2-Specifikace materiálu , viz. příloha PD-F.SO.05.F.19-F.30 | [19 empty] | VV | 2 | 1 | -1 | 0 | ROZPOCET
|  |  | 3 |  |  |  | 3 | [15 empty] | VV | 2 | 2 | -1 | 1 | ROZPOCET
111 | K | 871321121 | Montáž potrubí z trubek z tlakového polyetylénu otevřený výkop svařovaných vnější průměr 160 mm |  |  | m | 16.9 |  |  | 0 |  | CS ÚRS 2013 01 |  |  | základní |  |  | 0 | 0 | 0 | 0 | 4 | K | 2 |  |  |  | ROZPOCET | 0 | 0 | 0 | 0 | 0 | 1 | 0 | 4 | -617533636
|  |  | Montáž potrubí z plastických hmot v otevřeném výkopu, z tlakových trubek polyetylenových PE svařených vnějšího průměru 160 mm | [19 empty] | PP | 2
112 | M | 286136680-R | potrubí vodovodní z PE 100 RC, SDR 17, 160 x 9,5 mm |  |  | m | 16.9 |  |  | 0 |  |  |  |  | základní |  |  | 0.0056 | 0.09464 | 0 | 0 | 8 | M | 2 |  |  |  | ROZPOCET | 0 | 0 | 0 | 0 | 0 | 1 | 0 | 4 | 1285165757
|  |  | trubky z polyetylénu vodovodní potrubí z PE 100 RC SDR 17, tyče 6 m, vnější průměr x šířka stěny 160 x 9,5 mm, tyče | [19 empty] | PP | 2
|  |  | viz. Příloha č.2-Specifikace materiálu , viz. příloha PD-F.SO.05.F.19-F.30 | [19 empty] | VV | 2 | 1 | -1 | 0 | ROZPOCET
|  |  | 16,9 |  |  |  | 16.9 | [15 empty] | VV | 2 | 2 | -1 | 1 | ROZPOCET
113 | K | 871361122 | Montáž potrubí z trubek z tlakového polyetylénu otevřený výkop svařovaných vnější průměr 280 mm |  |  | m | 80.4 |  |  | 0 |  | CS ÚRS 2013 01 |  |  | základní |  |  | 0 | 0 | 0 | 0 | 4 | K | 2 |  |  |  | ROZPOCET | 0 | 0 | 0 | 0 | 0 | 1 | 0 | 4 | 625348384
|  |  | Montáž potrubí z plastických hmot v otevřeném výkopu, z tlakových trubek polyetylenových PE svařených vnějšího průměru 280 mm | [19 empty] | PP | 2
114 | M | 286136696-R | vodovodní potrubí PE100 RC, DN 280/16,6mm, SDR 17 |  |  | m | 80.4 |  |  | 0 |  |  |  |  | základní |  |  | 0.01389 | 1.1168 | 0 | 0 | 8 | M | 2 |  |  |  | ROZPOCET | 0 | 0 | 0 | 0 | 0 | 1 | 0 | 4 | 1855117785
|  |  | vodovodní potrubí PE100 RC, DN 280/16,6mm, SDR 17 | [19 empty] | PP | 2
|  |  | viz. Příloha č.2-Specifikace materiálu , viz. příloha PD-F.SO.05.F.19-F.30 | [19 empty] | VV | 2 | 1 | -1 | 0 | ROZPOCET
|  |  | 80,4 |  |  |  | 80.4 | [15 empty] | VV | 2 | 2 | -1 | 1 | ROZPOCET
115 | K | 877311121 | Montáž elektrotvarovek na potrubí z trubek z tlakového PE otevřený výkop vnější průměr 160 mm |  |  | kus | 6 |  |  | 0 |  | CS ÚRS 2013 01 |  |  | základní |  |  | 0 | 0 | 0 | 0 | 4 | K | 2 |  |  |  | ROZPOCET | 0 | 0 | 0 | 0 | 0 | 1 | 0 | 4 | -476198125
|  |  | Montáž elektrotvarovek na potrubí z plastických hmot v otevřeném výkopu na potrubí z tlakových trubek polyetylenových svařených vnějšího průměru 160 mm | [19 empty] | PP | 2
116 | M | 286530270-R | elektrospojka LU, d160 |  |  | kus | 2 |  |  | 0 |  |  |  |  | základní |  |  | 0.00177 | 0.00354 | 0 | 0 | 8 | M | 2 |  |  |  | ROZPOCET | 0 | 0 | 0 | 0 | 0 | 1 | 0 | 4 | -1473706920
|  |  | elektrospojka LU, d160 | [19 empty] | PP | 2
|  |  | viz. Příloha č.2-Specifikace materiálu , viz. příloha PD-F.SO.05.F.19-F.30 | [19 empty] | VV | 2 | 1 | -1 | 0 | ROZPOCET
|  |  | 2 |  |  |  | 2 | [15 empty] | VV | 2 | 2 | -1 | 1 | ROZPOCET
117 | M | 286536000 | nákružek tlakový lemový IPE D 160 mm |  |  | kus | 2 |  |  | 0 |  | CS ÚRS 2013 01 |  |  | základní |  |  | 0.00082 | 0.00164 | 0 | 0 | 8 | M | 2 |  |  |  | ROZPOCET | 0 | 0 | 0 | 0 | 0 | 1 | 0 | 4 | -1637737472
|  |  | prvky kompletační z polyetylénu pro trubky vodovodní tvarovky PE 100 SDR17 nákružky lemové PE HD D 160 mm | [19 empty] | PP | 2
|  |  | viz. Příloha č.2-Specifikace materiálu , viz. příloha PD-F.SO.05.F.19-F.30 | [19 empty] | VV | 2 | 1 | -1 | 0 | ROZPOCET
|  |  | 2 |  |  |  | 2 | [15 empty] | VV | 2 | 2 | -1 | 1 | ROZPOCET
118 | M | 286544110-R | příruba volná k lemovému nákružku z polypropylénu 150 |  |  | kus | 2 |  |  | 0 |  |  |  |  | základní |  |  | 0.004 | 0.008 | 0 | 0 | 8 | M | 2 |  |  |  | ROZPOCET | 0 | 0 | 0 | 0 | 0 | 1 | 0 | 4 | -1468558408
|  |  | prvky kompletační z polypropylénu pro trubky prvky kompletační z polypropylénu typu 3 (PPR) pro rozvod pitné a teplé užitkové vody tvarovky s kovovým závitem PPR volná příruba k lemovému nákružku 160 mm | [19 empty] | PP | 2
|  |  | viz. Příloha č.2-Specifikace materiálu , viz. příloha PD-F.SO.05.F.19-F.30 | [19 empty] | VV | 2 | 1 | -1 | 0 | ROZPOCET
|  |  | 2 |  |  |  | 2 | [15 empty] | VV | 2 | 2 | -1 | 1 | ROZPOCET
119 | K | 891241111 | Montáž vodovodních šoupátek otevřený výkop DN 80 |  |  | kus | 26 |  |  | 0 |  | CS ÚRS 2013 01 |  |  | základní |  |  | 0.0008 | 0.0208 | 0 | 0 | 4 | K | 2 |  |  |  | ROZPOCET | 0 | 0 | 0 | 0 | 0 | 1 | 0 | 4 | -840769502
|  |  | Montáž vodovodních armatur na potrubí šoupátek v otevřeném výkopu nebo v šachtách s osazením zemní soupravy (bez poklopů) DN 80 | [19 empty] | PP | 2
120 | M | 422211160-R | šoupátko s přírubami, voda, DN 80 mm PN 16 |  |  | kus | 26 |  |  | 0 |  |  |  |  | základní |  |  | 0.01847 | 0.48022 | 0 | 0 | 8 | M | 2 |  |  |  | ROZPOCET | 0 | 0 | 0 | 0 | 0 | 1 | 0 | 4 | -1574810129
|  |  | šoupátka do PN 40 šoupátka z tvárné litiny GGG 400 - DIN 1693 šoupátka s přírubami krátká pitná voda, neagresívní odpadní voda DN 80 mm PN 16 | [19 empty] | PP | 2
|  |  | viz. Příloha č.2-Specifikace materiálu , viz. příloha PD-F.SO.05.F.19-F.30 | [19 empty] | VV | 2 | 1 | -1 | 0 | ROZPOCET
|  |  | 26 |  |  |  | 26 | [15 empty] | VV | 2 | 2 | -1 | 1 | ROZPOCET
121 | K | 891247111 | Montáž hydrantů podzemních DN 80 |  |  | kus | 25 |  |  | 0 |  | CS ÚRS 2013 01 |  |  | základní |  |  | 0.00034 | 0.0085 | 0 | 0 | 4 | K | 2 |  |  |  | ROZPOCET | 0 | 0 | 0 | 0 | 0 | 1 | 0 | 4 | -1988383747
|  |  | Montáž vodovodních armatur na potrubí hydrantů podzemních (bez osazení poklopů) DN 80 | [19 empty] | PP | 2
122 | M | 422915000-R | Hydrantová drenáž |  |  | kus | 25 |  |  | 0 |  |  |  |  | základní |  |  | 0.0015 | 0.0375 | 0 | 0 | 8 | M | 2 |  |  |  | ROZPOCET | 0 | 0 | 0 | 0 | 0 | 1 | 0 | 4 | 1146507193
|  |  | Hydrantová drenáž | [19 empty] | PP | 2
|  |  | viz. Příloha č.2-Specifikace materiálu , viz. příloha PD-F.SO.05.F.19-F.30 | [19 empty] | VV | 2 | 1 | -1 | 0 | ROZPOCET
|  |  | 25 |  |  |  | 25 | [15 empty] | VV | 2 | 2 | -1 | 1 | ROZPOCET
123 | M | K24008015016 | HYDRANT DUO PODZEMNÍ DN 80/1,5 m |  |  | kus | 25 |  |  | 0 |  |  |  |  | základní |  |  | 0.038 | 0.95 | 0 | 0 | 8 | M | 2 |  |  |  | ROZPOCET | 0 | 0 | 0 | 0 | 0 | 1 | 0 | 4 | -1601191128
|  |  | HYDRANT POZDEMNÍ DUO DN 80/1,5 m | [19 empty] | PP | 2
|  |  | viz. Příloha č.2-Specifikace materiálu , viz. příloha PD-F.SO.05.F.19-F.30 | [19 empty] | VV | 2 | 1 | -1 | 0 | ROZPOCET
|  |  | 25 |  |  |  | 25 | [15 empty] | VV | 2 | 2 | -1 | 1 | ROZPOCET
124 | K | 891311111 | Montáž vodovodních šoupátek otevřený výkop DN 150 |  |  | kus | 6 |  |  | 0 |  | CS ÚRS 2013 01 |  |  | základní |  |  | 0.00289 | 0.01734 | 0 | 0 | 4 | K | 2 |  |  |  | ROZPOCET | 0 | 0 | 0 | 0 | 0 | 1 | 0 | 4 | 2052454265
|  |  | Montáž vodovodních armatur na potrubí šoupátek v otevřeném výkopu nebo v šachtách s osazením zemní soupravy (bez poklopů) DN 150 | [19 empty] | PP | 2
125 | M | 422211190-R | šoupátko s přírubami, voda, DN 150 mm PN 16 |  |  | kus | 6 |  |  | 0 |  |  |  |  | základní |  |  | 0.04025 | 0.2415 | 0 | 0 | 8 | M | 2 |  |  |  | ROZPOCET | 0 | 0 | 0 | 0 | 0 | 1 | 0 | 4 | 1146388397
|  |  | šoupátka do PN 40 šoupátka z tvárné litiny GGG 400 - DIN 1693 šoupátka s přírubami krátká pitná voda, neagresívní odpadní voda DN 150 mm PN 16 | [19 empty] | PP | 2
|  |  | viz. Příloha č.2-Specifikace materiálu , viz. příloha PD-F.SO.05.F.19-F.30 | [19 empty] | VV | 2 | 1 | -1 | 0 | ROZPOCET
|  |  | 6 |  |  |  | 6 | [15 empty] | VV | 2 | 2 | -1 | 1 | ROZPOCET
126 | K | 891351111 | Montáž vodovodních šoupátek otevřený výkop DN 200 |  |  | kus | 4 |  |  | 0 |  | CS ÚRS 2013 01 |  |  | základní |  |  | 0.00293 | 0.01172 | 0 | 0 | 4 | K | 2 |  |  |  | ROZPOCET | 0 | 0 | 0 | 0 | 0 | 1 | 0 | 4 | 373428008
|  |  | Montáž vodovodních armatur na potrubí šoupátek v otevřeném výkopu nebo v šachtách s osazením zemní soupravy (bez poklopů) DN 200 | [19 empty] | PP | 2
127 | M | 422211200-R | šoupátko s přírubami, voda, DN 200 mm PN 10 |  |  | kus | 4 |  |  | 0 |  |  |  |  | základní |  |  | 0.064 | 0.256 | 0 | 0 | 8 | M | 2 |  |  |  | ROZPOCET | 0 | 0 | 0 | 0 | 0 | 1 | 0 | 4 | -454829845
|  |  | šoupátka do PN 40 šoupátka z tvárné litiny GGG 400 - DIN 1693 šoupátka s přírubami krátká pitná voda, neagresívní odpadní voda DN 200 mm PN 10 | [19 empty] | PP | 2
|  |  | viz. Příloha č.2-Specifikace materiálu , viz. příloha PD-F.SO.05.F.19-F.30 | [19 empty] | VV | 2 | 1 | -1 | 0 | ROZPOCET
|  |  | 4 |  |  |  | 4 | [15 empty] | VV | 2 | 2 | -1 | 1 | ROZPOCET
128 | K | 891361111 | Montáž vodovodních šoupátek otevřený výkop DN 250 |  |  | kus | 16 |  |  | 0 |  | CS ÚRS 2013 01 |  |  | základní |  |  | 0.00503 | 0.08048 | 0 | 0 | 4 | K | 2 |  |  |  | ROZPOCET | 0 | 0 | 0 | 0 | 0 | 1 | 0 | 4 | 1363129492
|  |  | Montáž vodovodních armatur na potrubí šoupátek v otevřeném výkopu nebo v šachtách s osazením zemní soupravy (bez poklopů) DN 250 | [19 empty] | PP | 2
129 | M | 422211210-R | šoupátko s přírubami, voda, DN 250 mm PN 10 |  |  | kus | 16 |  |  | 0 |  |  |  |  | základní |  |  | 0.1 | 1.6 | 0 | 0 | 8 | M | 2 |  |  |  | ROZPOCET | 0 | 0 | 0 | 0 | 0 | 1 | 0 | 4 | -1141918707
|  |  | šoupátka do PN 40 šoupátka z tvárné litiny GGG 400 - DIN 1693 šoupátka s přírubami krátká pitná voda, neagresívní odpadní voda DN 250 mm PN 10 | [19 empty] | PP | 2
|  |  | viz. Příloha č.2-Specifikace materiálu , viz. příloha PD-F.SO.05.F.19-F.30 | [19 empty] | VV | 2 | 1 | -1 | 0 | ROZPOCET
|  |  | 16 |  |  |  | 16 | [15 empty] | VV | 2 | 2 | -1 | 1 | ROZPOCET
130 | K | 892321171-R | Příplatek za bandáž spojů pro přírubový spoj DN 80 |  |  | kus | 86 |  |  | 0 |  |  |  |  | základní |  |  | 0 | 0 | 0 | 0 | 4 | K | 2 |  |  |  | ROZPOCET | 0 | 0 | 0 | 0 | 0 | 1 | 0 | 4 | 2056574789
|  |  | Příplatek za bandáž spojů pro přírubový spoj DN 80 | [19 empty] | PP | 2
|  |  | viz. Příloha č.2-Specifikace materiálu , viz. příloha PD-F.SO.05.F.19-F.30 | [19 empty] | VV | 2 | 1 | -1 | 0 | ROZPOCET
|  |  | 86 |  |  |  | 86 | [15 empty] | VV | 2 | 2 | -1 | 1 | ROZPOCET
131 | K | 892321173-R | Příplatek za bandáž spojů pro přírubový spoj DN 150 |  |  | kus | 12 |  |  | 0 |  |  |  |  | základní |  |  | 0 | 0 | 0 | 0 | 4 | K | 2 |  |  |  | ROZPOCET | 0 | 0 | 0 | 0 | 0 | 1 | 0 | 4 | -347075731
|  |  | Příplatek za bandáž spojů pro přírubový spoj DN 150 | [19 empty] | PP | 2
|  |  | viz. Příloha č.2-Specifikace materiálu , viz. příloha PD-F.SO.05.F.19-F.30 | [19 empty] | VV | 2 | 1 | -1 | 0 | ROZPOCET
|  |  | 12 |  |  |  | 12 | [15 empty] | VV | 2 | 2 | -1 | 1 | ROZPOCET
132 | K | 892321183-R | Příplatek za bandáž spojů pro přírubový spoj DN 200 |  |  | kus | 200 |  |  | 0 |  |  |  |  | základní |  |  | 0 | 0 | 0 | 0 | 4 | K | 2 |  |  |  | ROZPOCET | 0 | 0 | 0 | 0 | 0 | 1 | 0 | 4 | -1212025506
|  |  | Příplatek za bandáž spojů pro přírubový spoj DN 200 | [19 empty] | PP | 2
|  |  | viz. Příloha č.2-Specifikace materiálu , viz. příloha PD-F.SO.05.F.19-F.30 | [19 empty] | VV | 2 | 1 | -1 | 0 | ROZPOCET
|  |  | 200 |  |  |  | 200 | [15 empty] | VV | 2 | 2 | -1 | 1 | ROZPOCET
133 | K | 892321175-R | Příplatek za bandáž spojů pro přírubový spoj DN 250 |  |  | kus | 56 |  |  | 0 |  |  |  |  | základní |  |  | 0 | 0 | 0 | 0 | 4 | K | 2 |  |  |  | ROZPOCET | 0 | 0 | 0 | 0 | 0 | 1 | 0 | 4 | 358448898
|  |  | Příplatek za bandáž spojů pro přírubový spoj DN 200 | [19 empty] | PP | 2
|  |  | viz. Příloha č.2-Specifikace materiálu , viz. příloha PD-F.SO.05.F.19-F.30 | [19 empty] | VV | 2 | 1 | -1 | 0 | ROZPOCET
|  |  | 56 |  |  |  | 56 | [15 empty] | VV | 2 | 2 | -1 | 1 | ROZPOCET
134 | K | 892321192-R | Příplatek za nerezové šrouby pro přírubový spoj DN 80 |  |  | kus | 86 |  |  | 0 |  |  |  |  | základní |  |  | 0 | 0 | 0 | 0 | 4 | K | 2 |  |  |  | ROZPOCET | 0 | 0 | 0 | 0 | 0 | 1 | 0 | 4 | -109301629
|  |  | Příplatek za nerezové šrouby pro přírubový spoj DN 80 | [19 empty] | PP | 2
|  |  | viz. Příloha č.2-Specifikace materiálu , viz. příloha PD-F.SO.05.F.19-F.30 | [19 empty] | VV | 2 | 1 | -1 | 0 | ROZPOCET
|  |  | 86 |  |  |  | 86 | [15 empty] | VV | 2 | 2 | -1 | 1 | ROZPOCET
135 | K | 892321194-R | Příplatek za nerezové šrouby pro přírubový spoj DN 150 |  |  | kus | 12 |  |  | 0 |  |  |  |  | základní |  |  | 0 | 0 | 0 | 0 | 4 | K | 2 |  |  |  | ROZPOCET | 0 | 0 | 0 | 0 | 0 | 1 | 0 | 4 | 436025755
|  |  | Příplatek za nerezové šrouby pro přírubový spoj DN 150 | [19 empty] | PP | 2
|  |  | viz. Příloha č.2-Specifikace materiálu , viz. příloha PD-F.SO.05.F.19-F.30 | [19 empty] | VV | 2 | 1 | -1 | 0 | ROZPOCET
|  |  | 12 |  |  |  | 12 | [15 empty] | VV | 2 | 2 | -1 | 1 | ROZPOCET
136 | K | 892321195-R | Příplatek za nerezové šrouby pro přírubový spoj DN 200 |  |  | kus | 8 |  |  | 0 |  |  |  |  | základní |  |  | 0 | 0 | 0 | 0 | 4 | K | 2 |  |  |  | ROZPOCET | 0 | 0 | 0 | 0 | 0 | 1 | 0 | 4 | -198619564
|  |  | Příplatek za nerezové šrouby pro přírubový spoj DN 200 | [19 empty] | PP | 2
|  |  | viz. Příloha č.2-Specifikace materiálu , viz. příloha PD-F.SO.05.F.19-F.30 | [19 empty] | VV | 2 | 1 | -1 | 0 | ROZPOCET
|  |  | 8 |  |  |  | 8 | [15 empty] | VV | 2 | 2 | -1 | 1 | ROZPOCET
137 | K | 892321196-R | Příplatek za nerezové šrouby pro přírubový spoj DN 250 |  |  | kus | 56 |  |  | 0 |  |  |  |  | základní |  |  | 0 | 0 | 0 | 0 | 4 | K | 2 |  |  |  | ROZPOCET | 0 | 0 | 0 | 0 | 0 | 1 | 0 | 4 | 1366671599
|  |  | Příplatek za nerezové šrouby pro přírubový spoj DN 200 | [19 empty] | PP | 2
|  |  | viz. Příloha č.2-Specifikace materiálu , viz. příloha PD-F.SO.05.F.19-F.30 | [19 empty] | VV | 2 | 1 | -1 | 0 | ROZPOCET
|  |  | 56 |  |  |  | 56 | [15 empty] | VV | 2 | 2 | -1 | 1 | ROZPOCET
138 | M | 950025000000 | SOUPRAVA ZEMNÍ TELESKOPICKÁ-1,4 -1,8 DN 250 |  |  | kus | 15 |  |  | 0 |  |  |  |  | základní |  |  | 0.007 | 0.105 | 0 | 0 | 8 | M | 2 |  |  |  | ROZPOCET | 0 | 0 | 0 | 0 | 0 | 1 | 0 | 4 | -546550509
|  |  | ZEMNÍ SOUPRAVY ŠOUPÁTKOVÉ TELESKOPICKÉ -1,4 -1,8 DN 250 | [19 empty] | PP | 2
|  |  | viz. Příloha č.2-Specifikace materiálu , viz. příloha PD-F.SO.05.F.19-F.30 | [19 empty] | VV | 2 | 1 | -1 | 0 | ROZPOCET
|  |  | 15 |  |  |  | 15 | [15 empty] | VV | 2 | 2 | -1 | 1 | ROZPOCET
139 | M | 950212515000 | SOUPRAVA ZEMNÍ TELESKOPICKÁ -1,3 -1,8 DN 125-150 |  |  | kus | 6 |  |  | 0 |  |  |  |  | základní |  |  | 0.007 | 0.042 | 0 | 0 | 8 | M | 2 |  |  |  | ROZPOCET | 0 | 0 | 0 | 0 | 0 | 1 | 0 | 4 | -2120507615
|  |  | ZEMNÍ SOUPRAVY ŠOUPÁTKOVÉ TELESKOPICKÉ -1,3 -1,8 DN 125-150 | [19 empty] | PP | 2
|  |  | viz. Příloha č.2-Specifikace materiálu , viz. příloha PD-F.SO.05.F.19-F.30 | [19 empty] | VV | 2 | 1 | -1 | 0 | ROZPOCET
|  |  | 6 |  |  |  | 6 | [15 empty] | VV | 2 | 2 | -1 | 1 | ROZPOCET
140 | M | 950220000000 | SOUPRAVA ZEMNÍ TELESKOPICKÁ -1,35-1,8 DN 200 |  |  | kus | 4 |  |  | 0 |  |  |  |  | základní |  |  | 0.007 | 0.028 | 0 | 0 | 8 | M | 2 |  |  |  | ROZPOCET | 0 | 0 | 0 | 0 | 0 | 1 | 0 | 4 | 806989250
|  |  | ZEMNÍ SOUPRAVY ŠOUPÁTKOVÉ TELESKOPICKÉ -1,35-1,8 DN 200 | [19 empty] | PP | 2
|  |  | viz. Příloha č.2-Specifikace materiálu , viz. příloha PD-F.SO.05.F.19-F.30 | [19 empty] | VV | 2 | 1 | -1 | 0 | ROZPOCET
|  |  | 4 |  |  |  | 4 | [15 empty] | VV | 2 | 2 | -1 | 1 | ROZPOCET
141 | M | 950205010000 | SOUPRAVA ZEMNÍ TELESKOPICKÁ -1,3 -1,8 DN 50-100 |  |  | kus | 26 |  |  | 0 |  |  |  |  | základní |  |  | 0.007 | 0.182 | 0 | 0 | 8 | M | 2 |  |  |  | ROZPOCET | 0 | 0 | 0 | 0 | 0 | 1 | 0 | 4 | -833202367
|  |  | ZEMNÍ SOUPRAVY ŠOUPÁTKOVÉ TELESKOPICKÉ -1,3 -1,8 DN 50-100 | [19 empty] | PP | 2
|  |  | viz. Příloha č.2-Specifikace materiálu , viz. příloha PD-F.SO.05.F.19-F.30 | [19 empty] | VV | 2 | 1 | -1 | 0 | ROZPOCET
|  |  | 26 |  |  |  | 26 | [15 empty] | VV | 2 | 2 | -1 | 1 | ROZPOCET
142 | M | 422101040 | kolo ruční pro DN EURO 20 250-300, D = 500 mm |  |  | kus | 1 |  |  | 0 |  | CS ÚRS 2013 01 |  |  | základní |  |  | 0.005 | 0.005 | 0 | 0 | 8 | M | 2 |  |  |  | ROZPOCET | 0 | 0 | 0 | 0 | 0 | 1 | 0 | 4 | 458193649
|  |  | díly k armaturám průmyslovým, nerozebíratelné kola ruční pro 250-300, D = 500 mm | [19 empty] | PP | 2
|  |  | viz. Příloha č.2-Specifikace materiálu , viz. příloha PD-F.SO.05.F.19-F.30 | [19 empty] | VV | 2 | 1 | -1 | 0 | ROZPOCET
|  |  | 1 |  |  |  | 1 | [15 empty] | VV | 2 | 2 | -1 | 1 | ROZPOCET
143 | K | 892351111 | Tlaková zkouška vodou potrubí DN 150 nebo 200 |  |  | m | 21.6 |  |  | 0 |  | CS ÚRS 2013 01 |  |  | základní |  |  | 0 | 0 | 0 | 0 | 4 | K | 2 |  |  |  | ROZPOCET | 0 | 0 | 0 | 0 | 0 | 1 | 0 | 4 | 491890516
|  |  | Tlakové zkoušky vodou na potrubí DN 150 nebo 200 | [19 empty] | PP | 2
|  |  | 16,9+4,7 |  |  |  | 21.6 | [15 empty] | VV | 2 | 2 | -1 | 1 | ROZPOCET
144 | K | 892353121 | Proplach a desinfekce vodovodního potrubí DN 150 nebo 200 |  |  | m | 21.6 |  |  | 0 |  | CS ÚRS 2013 01 |  |  | základní |  |  | 0 | 0 | 0 | 0 | 4 | K | 2 |  |  |  | ROZPOCET | 0 | 0 | 0 | 0 | 0 | 1 | 0 | 4 | -916840084
|  |  | Proplach a desinfekce vodovodního potrubí DN 150 nebo 200 | [19 empty] | PP | 2
|  |  | 16,9+4,7 |  |  |  | 21.6 | [15 empty] | VV | 2 | 2 | -1 | 1 | ROZPOCET
145 | K | 892372111 | Zabezpečení konců potrubí DN do 300 při tlakových zkouškách vodou |  |  | kus | 32 |  |  | 0 |  | CS ÚRS 2013 01 |  |  | základní |  |  | 0.46005 | 14.7216 | 0 | 0 | 4 | K | 2 |  |  |  | ROZPOCET | 0 | 0 | 0 | 0 | 0 | 1 | 0 | 4 | 796636925
|  |  | Tlakové zkoušky vodou zabezpečení konců potrubí při tlakových zkouškách DN do 300 | [19 empty] | PP | 2
146 | K | 892381111 | Tlaková zkouška vodou potrubí DN 250, DN 300 nebo 350 |  |  | m | 8528.24 |  |  | 0 |  | CS ÚRS 2013 01 |  |  | základní |  |  | 0 | 0 | 0 | 0 | 4 | K | 2 |  |  |  | ROZPOCET | 0 | 0 | 0 | 0 | 0 | 1 | 0 | 4 | -1142933942
|  |  | Tlakové zkoušky vodou na potrubí DN 250, 300 nebo 350 | [19 empty] | PP | 2
147 | K | 892383121 | Proplach a desinfekce vodovodního potrubí DN 250, DN 300 nebo 350 |  |  | m | 8528.24 |  |  | 0 |  | CS ÚRS 2013 01 |  |  | základní |  |  | 0 | 0 | 0 | 0 | 4 | K | 2 |  |  |  | ROZPOCET | 0 | 0 | 0 | 0 | 0 | 1 | 0 | 4 | 959265522
|  |  | Proplach a desinfekce vodovodního potrubí DN 250, 300 nebo 350 | [19 empty] | PP | 2
148 | K | 894401211 | Osazení betonových dílců pro šachty skruží rovných |  |  | kus | 17 |  |  | 0 |  | CS ÚRS 2013 01 |  |  | základní |  |  | 0.01424 | 0.24208 | 0 | 0 | 4 | K | 2 |  |  |  | ROZPOCET | 0 | 0 | 0 | 0 | 0 | 1 | 0 | 4 | -1999038016
|  |  | Osazení betonových dílců pro šachty skruží rovných | [19 empty] | PP | 2
149 | M | 592241610 | skruž betonová s ocelová se stupadly +PE povlakem TBH TBS-Q 1000/500/120 SP 100x50x12 cm |  |  | kus | 10 |  |  | 0 |  | CS ÚRS 2013 01 |  |  | základní |  |  | 0.506 | 5.06 | 0 | 0 | 8 | M | 2 |  |  |  | ROZPOCET | 0 | 0 | 0 | 0 | 0 | 1 | 0 | 4 | 1613948144
|  |  | prefabrikáty pro vstupní šachty a drenážní šachtice (betonové a železobetonové) šachty pro odpadní kanály a potrubí uložená v zemi skruže s ocelovými stupadly s PE povlakem TBS-Q 1000/500/120 SP 100 x 50 x 12 | [19 empty] | PP | 2
|  |  | viz. příloha PD-F.SO.05.F.19-F.30 | [19 empty] | VV | 2 | 1 | -1 | 0 | ROZPOCET
|  |  | 10 |  |  |  | 10 | [15 empty] | VV | 2 | 2 | -1 | 1 | ROZPOCET
150 | M | 592241620 | skruž betonová s ocelová se stupadly +PE povlakem TBH-Q 1000/1000/120 SP 100x100x12 cm |  |  | kus | 7 |  |  | 0 |  | CS ÚRS 2013 01 |  |  | základní |  |  | 1.013 | 7.091 | 0 | 0 | 8 | M | 2 |  |  |  | ROZPOCET | 0 | 0 | 0 | 0 | 0 | 1 | 0 | 4 | -1849168221
|  |  | prefabrikáty pro vstupní šachty a drenážní šachtice (betonové a železobetonové) šachty pro odpadní kanály a potrubí uložená v zemi skruže s ocelovými stupadly s PE povlakem TBH-Q 1000/1000/120 SP100 x 100 x 12 | [19 empty] | PP | 2
|  |  | viz. příloha PD-F.SO.05.F.19-F.30 | [19 empty] | VV | 2 | 1 | -1 | 0 | ROZPOCET
|  |  | 7 |  |  |  | 7 | [15 empty] | VV | 2 | 2 | -1 | 1 | ROZPOCET
151 | K | 894402211 | Osazení betonových dílců pro šachty skruží přechodových |  |  | kus | 4 |  |  | 0 |  | CS ÚRS 2013 01 |  |  | základní |  |  | 0.02137 | 0.08548 | 0 | 0 | 4 | K | 2 |  |  |  | ROZPOCET | 0 | 0 | 0 | 0 | 0 | 1 | 0 | 4 | -326783199
|  |  | Osazení betonových dílců pro šachty skruží přechodových | [19 empty] | PP | 2
152 | M | 592243120 | konus šachetní betonový TBR-Q.1 100-63/58/12 KPS 100x62,5x58 cm |  |  | kus | 3 |  |  | 0 |  | CS ÚRS 2013 01 |  |  | základní |  |  | 0.585 | 1.755 | 0 | 0 | 8 | M | 2 |  |  |  | ROZPOCET | 0 | 0 | 0 | 0 | 0 | 1 | 0 | 4 | -1207679789
|  |  | prefabrikáty pro vstupní šachty a drenážní šachtice (betonové a železobetonové) šachty pro odpadní kanály a potrubí uložená v zemi konus šachetní (síla stěny 12 cm) KPS - kapsové plastové stupadlo TBR-Q.1 100-63/58/12 KPS 100 x 62,5 x 58 | [19 empty] | PP | 2
|  |  | viz. příloha PD-F.SO.05.F.19-F.30 | [19 empty] | VV | 2 | 1 | -1 | 0 | ROZPOCET
|  |  | 3 |  |  |  | 3 | [15 empty] | VV | 2 | 2 | -1 | 1 | ROZPOCET
153 | M | 592243150 | deska betonová zákrytová TZK-Q.1 100-80/17 100/80x16,5 cm |  |  | kus | 1 |  |  | 0 |  | CS ÚRS 2013 01 |  |  | základní |  |  | 0.449 | 0.449 | 0 | 0 | 8 | M | 2 |  |  |  | ROZPOCET | 0 | 0 | 0 | 0 | 0 | 1 | 0 | 4 | -1567424509
|  |  | prefabrikáty pro vstupní šachty a drenážní šachtice (betonové a železobetonové) šachty pro odpadní kanály a potrubí uložená v zemi deska zákrytová TZK-Q.1 100-80/17 100/80 x 16,5 | [19 empty] | PP | 2
|  |  | viz. příloha PD-F.SO.05.F.19-F.30 | [19 empty] | VV | 2 | 1 | -1 | 0 | ROZPOCET
|  |  | 1 |  |  |  | 1 | [15 empty] | VV | 2 | 2 | -1 | 1 | ROZPOCET
154 | K | 894411121 | Zřízení šachet kanalizačních z betonových dílců na potrubí DN nad 200 do 300 dno beton tř. C 25/30 |  |  | kus | 1 |  |  | 0 |  | CS ÚRS 2013 01 |  |  | základní |  |  | 2.0265 | 2.0265 | 0 | 0 | 4 | K | 2 |  |  |  | ROZPOCET | 0 | 0 | 0 | 0 | 0 | 1 | 0 | 4 | 1538804158
|  |  | Zřízení šachet kanalizačních z betonových dílců výšky vstupu do 1,50 m s obložením dna betonem tř. C 25/30, na potrubí DN přes 200 do 300 | [19 empty] | PP | 2
155 | M | 592243392-R | šachtové dno betonové, rozměr 1800/1585x1000 |  |  | kus | 1 |  |  | 0 |  |  |  |  | základní |  |  | 5.75 | 5.75 | 0 | 0 | 8 | M | 2 |  |  |  | ROZPOCET | 0 | 0 | 0 | 0 | 0 | 1 | 0 | 4 | -959310982
|  |  | šachtové dno betonové, rozměr 1800/1585x1000 | [19 empty] | PP | 2
|  |  | dno armaturní šachty | [19 empty] | VV | 2 | 1 | -1 | 0 | ROZPOCET
|  |  | 1 |  |  |  | 1 | [15 empty] | VV | 2 | 2 | -1 | 1 | ROZPOCET
156 | M | 592243480 | těsnění elastomerové pro spojení šachetních dílů EMT DN 1000 |  |  | kus | 1 |  |  | 0 |  | CS ÚRS 2013 01 |  |  | základní |  |  | 0.002 | 0.002 | 0 | 0 | 8 | M | 2 |  |  |  | ROZPOCET | 0 | 0 | 0 | 0 | 0 | 1 | 0 | 4 | -1115077270
|  |  | prefabrikáty pro vstupní šachty a drenážní šachtice (betonové a železobetonové) šachty pro odpadní kanály a potrubí uložená v zemi těsnění elastomerové pro spojení šachetních dílů EMT DN 1000 | [19 empty] | PP | 2
|  |  | těsnění u armaturní šachty | [19 empty] | VV | 2 | 1 | -1 | 0 | ROZPOCET
|  |  | 1 |  |  |  | 1 | [15 empty] | VV | 2 | 2 | -1 | 1 | ROZPOCET
157 | M | 592243490-R | prefabrikáty pro vstupní šachty a drenážní šachtice (betonové a železobetonové) šachty pro odpadní kanály a potrubí uložená v zemi těsnění elastomerové pro spojení šachetních dílů EMT DN 1000 |  |  | kus | 3 |  |  | 0 |  |  |  |  | základní |  |  | 0.004 | 0.012 | 0 | 0 | 8 | M | 2 |  |  |  | ROZPOCET | 0 | 0 | 0 | 0 | 0 | 1 | 0 | 4 | -51835465
|  |  | prefabrikáty pro vstupní šachty a drenážní šachtice (betonové a železobetonové) šachty pro odpadní kanály a potrubí uložená v zemi těsnění elastomerové pro spojení šachetních dílů EMT DN 1000 | [19 empty] | PP | 2
|  |  | těsnění u armaturní šachty | [19 empty] | VV | 2 | 1 | -1 | 0 | ROZPOCET
|  |  | 3 |  |  |  | 3 | [15 empty] | VV | 2 | 2 | -1 | 1 | ROZPOCET
158 | M | 592243080-R | skruž kanalizační DN 1500, typ Q.1 |  |  | kus | 2 |  |  | 0 |  |  |  |  | základní |  |  | 1.74 | 3.48 | 0 | 0 | 8 | M | 2 |  |  |  | ROZPOCET | 0 | 0 | 0 | 0 | 0 | 1 | 0 | 4 | 400378426
|  |  | skruž kanalizační DN 1500, typ Q.1 | [19 empty] | PP | 2
|  |  | skruž k armaturní šachtě | [19 empty] | VV | 2 | 1 | -1 | 0 | ROZPOCET
|  |  | 2 |  |  |  | 2 | [15 empty] | VV | 2 | 2 | -1 | 1 | ROZPOCET
159 | M | 592241310-R | Přechodová deska DN 1500 - výstup na typ Q.1, rozměry 1800/1000/250 |  |  | kus | 1 |  |  | 0 |  |  |  |  | základní |  |  | 0.93 | 0.93 | 0 | 0 | 8 | M | 2 |  |  |  | ROZPOCET | 0 | 0 | 0 | 0 | 0 | 1 | 0 | 4 | -501130639
|  |  | Přechodová deska DN 1500 - výstup na typ Q.1, rozměry 1800/1000/250 | [19 empty] | PP | 2
|  |  | přechodová deska k armaturní šachtě | [19 empty] | VV | 2 | 1 | -1 | 0 | ROZPOCET
|  |  | 1 |  |  |  | 1 | [15 empty] | VV | 2 | 2 | -1 | 1 | ROZPOCET
160 | K | 899103111 | Osazení poklopů litinových nebo ocelových včetně rámů hmotnosti nad 100 do 150 kg |  |  | kus | 4 |  |  | 0 |  | CS ÚRS 2013 01 |  |  | základní |  |  | 0.00702 | 0.02808 | 0 | 0 | 4 | K | 2 |  |  |  | ROZPOCET | 0 | 0 | 0 | 0 | 0 | 1 | 0 | 4 | -1364396325
|  |  | Osazení poklopů litinových a ocelových včetně rámů hmotnosti jednotlivě přes 100 do 150 kg | [19 empty] | PP | 2
161 | M | 552434420 | poklop na vstupní šachtu litinový 600 D400, vzor DIN |  |  | kus | 4 |  |  | 0 |  | CS ÚRS 2013 01 |  |  | základní |  |  | 0.194 | 0.776 | 0 | 0 | 8 | M | 2 |  |  |  | ROZPOCET | 0 | 0 | 0 | 0 | 0 | 1 | 0 | 4 | 629298141
|  |  | výrobky kanalizační litinové kanály, mříže, rošty, vpusti, poklopy poklop na vstupní šachtu ČSN 13 6315.1, 2 600 D 400, vzor DIN | [19 empty] | PP | 2
|  |  | viz. příloha PD-F.SO.05.F.19-F.30 | [19 empty] | VV | 2 | 1 | -1 | 0 | ROZPOCET
|  |  | 4 |  |  |  | 4 | [15 empty] | VV | 2 | 2 | -1 | 1 | ROZPOCET
162 | K | 899401112 | Osazení poklopů litinových šoupátkových |  |  | kus | 51 |  |  | 0 |  | CS ÚRS 2013 01 |  |  | základní |  |  | 0.115 | 5.865 | 0 | 0 | 4 | K | 2 |  |  |  | ROZPOCET | 0 | 0 | 0 | 0 | 0 | 1 | 0 | 4 | 2076664570
|  |  | Osazení poklopů litinových šoupátkových | [19 empty] | PP | 2
163 | M | 422913520 | poklop litinový typ 504-šoupátkový |  |  | kus | 51 |  |  | 0 |  | CS ÚRS 2013 01 |  |  | základní |  |  | 0.0133 | 0.6783 | 0 | 0 | 8 | M | 2 |  |  |  | ROZPOCET | 0 | 0 | 0 | 0 | 0 | 1 | 0 | 4 | 519292891
|  |  | díly (sestavy) k armaturám průmyslovým poklopy litinové, GG-20 typ 504 - šoupátkový | [19 empty] | PP | 2
|  |  | viz. příloha PD-F.SO.05.F.19-F.30 | [19 empty] | VV | 2 | 1 | -1 | 0 | ROZPOCET
|  |  | 51 |  |  |  | 51 | [15 empty] | VV | 2 | 2 | -1 | 1 | ROZPOCET
164 | M | 348100000000 | PODKLAD. DESKA UNI |  |  | kus | 51 |  |  | 0 |  |  |  |  | základní |  |  | 0.001 | 0.051 | 0 | 0 | 8 | M | 2 |  |  |  | ROZPOCET | 0 | 0 | 0 | 0 | 0 | 1 | 0 | 4 | -931291922
|  |  | PODKLADOVÁ DESKA UNIVERZÁLNÍ ŠOUPÁTKOVÁ | [19 empty] | PP | 2
|  |  | viz. příloha PD-F.SO.05.F.19-F.30 | [19 empty] | VV | 2 | 1 | -1 | 0 | ROZPOCET
|  |  | 51 |  |  |  | 51 | [15 empty] | VV | 2 | 2 | -1 | 1 | ROZPOCET
165 | K | 899401113 | Osazení poklopů litinových hydrantových |  |  | kus | 25 |  |  | 0 |  | CS ÚRS 2013 01 |  |  | základní |  |  | 0.30704 | 7.676 | 0 | 0 | 4 | K | 2 |  |  |  | ROZPOCET | 0 | 0 | 0 | 0 | 0 | 1 | 0 | 4 | 1600576858
|  |  | Osazení poklopů litinových hydrantových | [19 empty] | PP | 2
166 | M | 422914520 | poklop litinový typ 522-hydrantový |  |  | kus | 25 |  |  | 0 |  | CS ÚRS 2013 01 |  |  | základní |  |  | 0.0295 | 0.7375 | 0 | 0 | 8 | M | 2 |  |  |  | ROZPOCET | 0 | 0 | 0 | 0 | 0 | 1 | 0 | 4 | 1007565086
|  |  | díly (sestavy) k armaturám průmyslovým poklopy litinové, GG-20 typ 522 - hydrantový | [19 empty] | PP | 2
|  |  | viz. příloha PD-F.SO.05.F.19-F.30 | [19 empty] | VV | 2 | 1 | -1 | 0 | ROZPOCET
|  |  | 25 |  |  |  | 25 | [15 empty] | VV | 2 | 2 | -1 | 1 | ROZPOCET
167 | M | 348200000000 | PODKLAD. DESKA POD HYDRANT.POKLOP |  |  | kus | 25 |  |  | 0 |  |  |  |  | základní |  |  | 0.001 | 0.025 | 0 | 0 | 8 | M | 2 |  |  |  | ROZPOCET | 0 | 0 | 0 | 0 | 0 | 1 | 0 | 4 | -843120098
|  |  | PODKLADOVÁ DESKA POD HYDRANTOVÝ POKLOP | [19 empty] | PP | 2
|  |  | viz. příloha PD-F.SO.05.F.19-F.30 | [19 empty] | VV | 2 | 1 | -1 | 0 | ROZPOCET
|  |  | 25 |  |  |  | 25 | [15 empty] | VV | 2 | 2 | -1 | 1 | ROZPOCET
168 | K | 899712111 | Orientační tabulky na zdivu |  |  | kus | 62 |  |  | 0 |  | CS ÚRS 2013 01 |  |  | základní |  |  | 0.00031 | 0.01922 | 0 | 0 | 4 | K | 2 |  |  |  | ROZPOCET | 0 | 0 | 0 | 0 | 0 | 1 | 0 | 4 | -1927253062
|  |  | Orientační tabulky na vodovodních a kanalizačních řadech na zdivu | [19 empty] | PP | 2
169 | K | 899713111 | Orientační tabulky na sloupku betonovém nebo ocelovém |  |  | kus | 13 |  |  | 0 |  | CS ÚRS 2013 01 |  |  | základní |  |  | 0.00016 | 0.00208 | 0 | 0 | 4 | K | 2 |  |  |  | ROZPOCET | 0 | 0 | 0 | 0 | 0 | 1 | 0 | 4 | 422038997
|  |  | Orientační tabulky na sloupku betonovém nebo ocelovém | [19 empty] | PP | 2
170 | M | 553422630 | sloupek plotový koncový pozinkovaný a komaxitový 2500/48x1,5 mm |  |  | kus | 13 |  |  | 0 |  | CS ÚRS 2013 01 |  |  | základní |  |  | 0.0059 | 0.0767 | 0 | 0 | 8 | M | 2 |  |  |  | ROZPOCET | 0 | 0 | 0 | 0 | 0 | 1 | 0 | 4 | 662507977
|  |  | sloupek plotový koncový pozinkovaný a komaxitový 2500/48x1,5 mm | [19 empty] | PP | 2
171 | M | 286748620-R | kluzná objímka typ A výška 19 mm |  |  | kus | 55 |  |  | 0 |  |  |  |  | základní |  |  | 0.0008 | 0.044 | 0 | 0 | 8 | M | 2 |  |  |  | ROZPOCET | 0 | 0 | 0 | 0 | 0 | 1 | 0 | 4 | 1752296205
|  |  | kluzná objímka typ A výška 19 mm | [19 empty] | PP | 2
|  |  | viz. příloha PD-F.SO.05.F.19-F.30 | [19 empty] | VV | 2 | 1 | -1 | 0 | ROZPOCET
|  |  | 55 |  |  |  | 55 | [15 empty] | VV | 2 | 2 | -1 | 1 | ROZPOCET
172 | M | 286749130-R | kluzná objímka typ F výška 25 mm |  |  | kus | 276 |  |  | 0 |  |  |  |  | základní |  |  | 0.0008 | 0.2208 | 0 | 0 | 8 | M | 2 |  |  |  | ROZPOCET | 0 | 0 | 0 | 0 | 0 | 1 | 0 | 4 | 92459636
|  |  | kluzná objímka typ F výška 25 mm | [19 empty] | PP | 2
|  |  | viz. příloha PD-F.SO.05.F.19-F.30 | [19 empty] | VV | 2 | 1 | -1 | 0 | ROZPOCET
|  |  | 276 |  |  |  | 276 | [15 empty] | VV | 2 | 2 | -1 | 1 | ROZPOCET
173 | M | 286551160 | manžeta chráničky vč. upínací pásky, rozměr 110x220 mm, DN 100 x 200 |  |  | kus | 2 |  |  | 0 |  | CS ÚRS 2013 01 |  |  | základní |  |  | 0.000765 | 0.00153 | 0 | 0 | 8 | M | 2 |  |  |  | ROZPOCET | 0 | 0 | 0 | 0 | 0 | 1 | 0 | 4 | 1023067220
|  |  | prvky kompletační pro trubky manžety na chráničky včetně nerezových upínacích pásků rozměr , pro potrubí 110x220 mm, DN 100 x 200 | [19 empty] | PP | 2
|  |  | viz. příloha PD-F.SO.05.F.19-F.30 | [19 empty] | VV | 2 | 1 | -1 | 0 | ROZPOCET
|  |  | 2 |  |  |  | 2 | [15 empty] | VV | 2 | 2 | -1 | 1 | ROZPOCET
174 | M | 286551250 | manžeta chráničky vč. upínací pásky, rozměr 320x410 mm, DN 300 x 400 |  |  | kus | 12 |  |  | 0 |  | CS ÚRS 2013 01 |  |  | základní |  |  | 0.00162 | 0.01944 | 0 | 0 | 8 | M | 2 |  |  |  | ROZPOCET | 0 | 0 | 0 | 0 | 0 | 1 | 0 | 4 | 279558296
|  |  | prvky kompletační pro trubky manžety na chráničky včetně nerezových upínacích pásků rozměr , pro potrubí 320x410 mm, DN 300 x 400 | [19 empty] | PP | 2
|  |  | viz. příloha PD-F.SO.05.F.19-F.30 | [19 empty] | VV | 2 | 1 | -1 | 0 | ROZPOCET
|  |  | 12 |  |  |  | 12 | [15 empty] | VV | 2 | 2 | -1 | 1 | ROZPOCET
175 | K | 899501211 | Stupadla do šachet litinová vidlicová nebo z betonářské oceli osazovaná do vynechaných otvorů |  |  | kus | 12 |  |  | 0 |  | CS ÚRS 2013 01 |  |  | základní |  |  | 0.0137 | 0.1644 | 0 | 0 | 4 | K | 2 |  |  |  | ROZPOCET | 0 | 0 | 0 | 0 | 0 | 1 | 0 | 4 | -895736509
|  |  | Stupadla do šachet a drobných objektů vidlicová litinová nebo z betonářské oceli osazovaná do vynechaných otvorů | [19 empty] | PP | 2
| 9 - Ostatní konstrukce a práce-bourání | [8 empty] | 0 | [6 empty] | 0 |  | 1.3161 |  | 0 | 1 | D | 1 |  |  |  | ROZPOCET | [6 empty] | 0
176 | K | 916131212 | Osazení silničního obrubníku betonového stojatého bez boční opěry do lože z betonu prostého |  |  | m | 10 |  |  | 0 |  | CS ÚRS 2013 01 |  |  | základní |  |  | 0.11519 | 1.1519 | 0 | 0 | 4 | K | 2 |  |  |  | ROZPOCET | 0 | 0 | 0 | 0 | 0 | 1 | 0 | 4 | -1564754214
|  |  | Osazení silničního obrubníku betonového stojatého bez boční opěry do lože z betonu prostého | [19 empty] | PP | 2
|  |  | dle podélného profilu | [19 empty] | VV | 2 | 1 | -1 | 0 | ROZPOCET
|  |  | 10,0 |  |  |  | 10 | [15 empty] | VV | 2 | 2 | -1 | 1 | ROZPOCET
177 | M | 592174650 | obrubník betonový silniční Standard 100x15x25 cm |  |  | kus | 2 |  |  | 0 |  | CS ÚRS 2013 01 |  |  | základní |  |  | 0.0821 | 0.1642 | 0 | 0 | 8 | M | 2 |  |  |  | ROZPOCET | 0 | 0 | 0 | 0 | 0 | 1 | 0 | 4 | -441660443
|  |  | obrubník betonový silniční Standard 100x15x25 cm | [19 empty] | PP | 2
|  |  | 20% nových, 80% původních | [19 empty] | VV | 2 | 1 | -1 | 0 | ROZPOCET
|  |  | 10*0,2 |  |  |  | 2 | [15 empty] | VV | 2 | 2 | -1 | 1 | ROZPOCET
178 | K | 919731121 | Zarovnání styčné plochy podkladu nebo krytu živičného tl do 50 mm |  |  | m | 4426.56 |  |  | 0 |  | CS ÚRS 2013 01 |  |  | základní |  |  | 0 | 0 | 0 | 0 | 4 | K | 2 |  |  |  | ROZPOCET | 0 | 0 | 0 | 0 | 0 | 1 | 0 | 4 | -972093221
|  |  | Zarovnání styčné plochy podkladu nebo krytu živičného tl do 50 mm | [19 empty] | PP | 2
|  |  | viz. Příloha č.1 - Výkaz výměr a rozpočtu zemních prací | [19 empty] | VV | 2 | 1 | -1 | 0 | ROZPOCET
|  |  | 4426,56 |  |  |  | 4426.56 | [15 empty] | VV | 2 | 2 | -1 | 1 | ROZPOCET
179 | K | 919735112 | Řezání stávajícího živičného krytu hl do 100 mm |  |  | m | 4426.56 |  |  | 0 |  | CS ÚRS 2013 01 |  |  | základní |  |  | 0 | 0 | 0 | 0 | 4 | K | 2 |  |  |  | ROZPOCET | 0 | 0 | 0 | 0 | 0 | 1 | 0 | 4 | -1410206716
|  |  | Řezání stávajícího živičného krytu hl do 100 mm | [19 empty] | PP | 2
|  |  | viz. Příloha č.1 - Výkaz výměr a rozpočtu zemních prací | [19 empty] | VV | 2 | 1 | -1 | 0 | ROZPOCET
|  |  | 4426,56 |  |  |  | 4426.56 | [15 empty] | VV | 2 | 2 | -1 | 1 | ROZPOCET
180 | K | 979024443 | Očištění vybouraných obrubníků a krajníků silničních |  |  | m | 10 |  |  | 0 |  | CS ÚRS 2013 01 |  |  | základní |  |  | 0 | 0 | 0 | 0 | 4 | K | 2 |  |  |  | ROZPOCET | 0 | 0 | 0 | 0 | 0 | 1 | 0 | 4 | -1960398515
|  |  | Očištění vybouraných obrubníků a krajníků silničních | [19 empty] | PP | 2
181 | K | 979054451 | Očištění vybouraných zámkových dlaždic s původním spárováním z kameniva těženého |  |  | m2 | 7.599 |  |  | 0 |  | CS ÚRS 2013 01 |  |  | základní |  |  | 0 | 0 | 0 | 0 | 4 | K | 2 |  |  |  | ROZPOCET | 0 | 0 | 0 | 0 | 0 | 1 | 0 | 4 | -1983477580
|  |  | Očištění vybouraných zámkových dlaždic s původním spárováním z kameniva těženého | [19 empty] | PP | 2
|  |  | viz. Příloha č.1 - Výkaz výměr a rozpočtu zemních prací | [19 empty] | VV | 2 | 1 | -1 | 0 | ROZPOCET
|  |  | 4,47*1,7 |  |  |  | 7.599 | [15 empty] | VV | 2 | 2 | -1 | 1 | ROZPOCET
| 99 - Přesun hmot | [8 empty] | 0 | [6 empty] | 0 |  | 0 |  | 0 | 1 | D | 2 |  |  |  | ROZPOCET | [6 empty] | 0
182 | K | 997221551 | Vodorovná doprava suti ze sypkých materiálů do 1 km |  |  | t | 3540.135 |  |  | 0 |  | CS ÚRS 2013 01 |  |  | základní |  |  | 0 | 0 | 0 | 0 | 4 | K | 3 |  |  |  | ROZPOCET | 0 | 0 | 0 | 0 | 0 | 1 | 0 | 4 | 1836151719
|  |  | Vodorovná doprava suti ze sypkých materiálů do 1 km | [19 empty] | PP | 3
183 | K | 997221559 | Příplatek ZKD 1 km u vodorovné dopravy suti ze sypkých materiálů |  |  | t | 35401.35 |  |  | 0 |  | CS ÚRS 2013 01 |  |  | základní |  |  | 0 | 0 | 0 | 0 | 4 | K | 3 |  |  |  | ROZPOCET | 0 | 0 | 0 | 0 | 0 | 1 | 0 | 4 | 213376832
|  |  | Příplatek ZKD 1 km u vodorovné dopravy suti ze sypkých materiálů | [19 empty] | PP | 3
|  |  | příplatek za každý další km | [19 empty] | VV | 3 | 1 | -1 | 0 | ROZPOCET
|  |  | 3540,135*10 |  |  |  | 35401.35 | [15 empty] | VV | 3 | 2 | -1 | 1 | ROZPOCET
184 | K | 997221611 | Nakládání suti na dopravní prostředky pro vodorovnou dopravu |  |  | t | 3540.135 |  |  | 0 |  | CS ÚRS 2013 01 |  |  | základní |  |  | 0 | 0 | 0 | 0 | 4 | K | 3 |  |  |  | ROZPOCET | 0 | 0 | 0 | 0 | 0 | 1 | 0 | 4 | 1269922383
|  |  | Nakládání suti na dopravní prostředky pro vodorovnou dopravu | [19 empty] | PP | 3
185 | K | 997221845 | Poplatek za uložení odpadu z asfaltových povrchů na skládce (skládkovné) |  |  | t | 3540.135 |  |  | 0 |  | CS ÚRS 2013 01 |  |  | základní |  |  | 0 | 0 | 0 | 0 | 4 | K | 3 |  |  |  | ROZPOCET | 0 | 0 | 0 | 0 | 0 | 1 | 0 | 4 | -509347561
|  |  | Poplatek za uložení odpadu z asfaltových povrchů na skládce (skládkovné) | [19 empty] | PP | 3
186 | K | 998273102 | Přesun hmot pro trubní vedení z trub litinových otevřený výkop |  |  | t | 25819.449 |  |  | 0 |  | CS ÚRS 2013 01 |  |  | základní |  |  | 0 | 0 | 0 | 0 | 4 | K | 3 |  |  |  | ROZPOCET | 0 | 0 | 0 | 0 | 0 | 1 | 0 | 4 | -423329514
|  |  | Přesun hmot pro trubní vedení hloubené z trub litinových pro vodovody nebo kanalizace v otevřeném výkopu dopravní vzdálenost do 15 m | [19 empty] | PP | 3
| M - Práce a dodávky M | [8 empty] | 0 | [6 empty] | 0 |  | 12.3225 |  | 0 | 3 | D | 0 |  |  |  | ROZPOCET | [6 empty] | 0
| 21-M - Elektromontáže | [8 empty] | 0 | [6 empty] | 0 |  | 0.24368 |  | 0 | 3 | D | 1 |  |  |  | ROZPOCET | [6 empty] | 0
187 | K | 210860001 | Montáž měděných kabelů speciálních CKOD 2x1,5 mm2 uložených volně |  |  | m | 8860.44 |  |  | 0 |  | CS ÚRS 2013 01 |  |  | základní |  |  | 0 | 0 | 0 | 0 | 64 | K | 2 |  |  |  | ROZPOCET | 0 | 0 | 0 | 0 | 0 | 1 | 0 | 64 | -1853852419
|  |  | Montáž měděných kabelů speciálních CKOD 2x1,5 mm2 uložených volně | [19 empty] | PP | 2
|  |  | 8556,44+4*76 |  |  |  | 8860.44 | [15 empty] | VV | 2 | 2 | -1 | 1 | ROZPOCET
188 | M | 341413000 | vodič silový s Cu jádrem CYY 1,50 mm2 |  |  | m | 8702.9 |  |  | 0 |  | CS ÚRS 2013 01 |  |  | základní |  |  | 2.8e-05 | 0.24368 | 0 | 0 | 128 | M | 2 |  |  |  | ROZPOCET | 0 | 0 | 0 | 0 | 0 | 1 | 0 | 128 | -791673236
|  |  | vodič silový s Cu jádrem CYY 1,50 mm2 | [19 empty] | PP | 2
| 23-M - Montáže potrubí | [8 empty] | 0 | [6 empty] | 0 |  | 0.76004 |  | 0 | 3 | D | 1 |  |  |  | ROZPOCET | [6 empty] | 0
189 | K | 230200123 | Nasunutí potrubní sekce do ocelové chráničky DN 300 |  |  | m | 13.5 |  |  | 0 |  | CS ÚRS 2013 01 |  |  | základní |  |  | 0.00572 | 0.07722 | 0 | 0 | 64 | K | 2 |  |  |  | ROZPOCET | 0 | 0 | 0 | 0 | 0 | 1 | 0 | 64 | -1062495898
|  |  | Nasunutí potrubní sekce do ocelové chráničky DN 300 | [19 empty] | PP | 2
190 | K | 230200125 | Nasunutí potrubní sekce do ocelové chráničky DN 400 |  |  | m | 107.7 |  |  | 0 |  | CS ÚRS 2013 01 |  |  | základní |  |  | 0.00634 | 0.68282 | 0 | 0 | 64 | K | 2 |  |  |  | ROZPOCET | 0 | 0 | 0 | 0 | 0 | 1 | 0 | 64 | -2118975614
|  |  | Nasunutí potrubní sekce do ocelové chráničky DN 400 | [19 empty] | PP | 2
|  |  | nasunutí sekce do chráničky | [19 empty] | VV | 2 | 1 | -1 | 0 | ROZPOCET
|  |  | 37,1+20+13+15,7+10,8+11,1 |  |  |  | 107.7 | [15 empty] | VV | 2 | 2 | -1 | 1 | ROZPOCET
| 46-M - Zemní práce při extr.mont.pracích | [8 empty] | 0 | [6 empty] | 0 |  | 11.3188 |  | 0 | 3 | D | 1 |  |  |  | ROZPOCET | [6 empty] | 0
191 | K | 460310107 | Řízený zemní protlak strojně v hornině tř 1až4 hloubky do 6 m vnějšího průměru do 315 mm |  |  | m | 13.5 |  |  | 0 |  | CS ÚRS 2013 01 |  |  | základní |  |  | 0 | 0 | 0 | 0 | 64 | K | 2 |  |  |  | ROZPOCET | 0 | 0 | 0 | 0 | 0 | 1 | 0 | 64 | 1611393342
|  |  | Řízené horizontální vrtání hloubky do 6 m délky do 160 m vnějšího průměru přes 225 mm do 315 mm | [19 empty] | PP | 2
192 | M | 142261040 | trubka ocelová bezešvá hladká kruhová ČSN 411353.1 D273 tl 10,0 mm |  |  | m | 13.5 |  |  | 0 |  | CS ÚRS 2013 01 |  |  | základní |  |  | 0.0649 | 0.87615 | 0 | 0 | 128 | M | 2 |  |  |  | ROZPOCET | 0 | 0 | 0 | 0 | 0 | 1 | 0 | 128 | 346730933
|  |  | trubka ocelová bezešvá hladká kruhová ČSN 411353.1 D273 tl 10,0 mm | [19 empty] | PP | 2
193 | K | 460310109 | Řízený zemní protlak strojně v hornině tř 1až4 hloubky do 6 m vnějšího průměru do 400 mm |  |  | m | 107.8 |  |  | 0 |  | CS ÚRS 2013 01 |  |  | základní |  |  | 0 | 0 | 0 | 0 | 64 | K | 2 |  |  |  | ROZPOCET | 0 | 0 | 0 | 0 | 0 | 1 | 0 | 64 | 210688245
|  |  | Řízené horizontální vrtání hloubky do 6 m délky do 160 m vnějšího průměru přes 350 mm do 400 mm | [19 empty] | PP | 2
|  |  | protlak DN 400 mm | [19 empty] | VV | 2 | 1 | -1 | 0 | ROZPOCET
|  |  | 107,80 |  |  |  | 107.8 | [15 empty] | VV | 2 | 2 | -1 | 1 | ROZPOCET
194 | M | 142359150-1 | trubka ocelová bezešvá hladká kruhová ČSN 411353.1 D426 tl 10,0 mm |  |  | m | 107 |  |  | 0 |  |  |  |  | základní |  |  | 0.0905 | 9.6835 | 0 | 0 | 128 | M | 2 |  |  |  | ROZPOCET | 0 | 0 | 0 | 0 | 0 | 1 | 0 | 128 | -920242066
|  |  | trubka ocelová bezešvá hladká kruhová ČSN 411353.1 D426 tl 10,0 mm | [19 empty] | PP | 2
195 | K | 460490013 | Krytí kabelů výstražnou fólií šířky 34 cm |  |  | m | 8435.14 |  |  | 0 |  | CS ÚRS 2013 01 |  |  | základní |  |  | 9e-05 | 0.75916 | 0 | 0 | 64 | K | 2 |  |  |  | ROZPOCET | 0 | 0 | 0 | 0 | 0 | 1 | 0 | 64 | 393045176
|  |  | Krytí kabelů, spojek, koncovek a odbočnic kabelů výstražnou fólií z PVC včetně vyrovnání povrchu rýhy, rozvinutí a uložení fólie do rýhy, fólie šířky do 34cm | [19 empty] | PP | 2
|  |  | výstražná fólie - modrá | [19 empty] | VV | 2 | 1 | -1 | 0 | ROZPOCET
|  |  | 8556,44-121,3 |  |  |  | 8435.14 | [15 empty] | VV | 2 | 2 | -1 | 1 | ROZPOCET

## 6.1 - SO 06.01 ČS Holice,...
| List obsahuje: |  | 1) Krycí list soupisu |  | 2) Rekapitulace |  |  | 3) Soupis prací |  |  | Zpět na list: |  | Rekapitulace stavby
optimalizováno pro tisk sestav ve formátu A4 - na výšku | [12 empty] | >> skryté sloupce << | [9 empty] | {E0F2E553-0A4C-42E6-82F3-4E5C6D8CA6A5}
2
KRYCÍ LIST SOUPISU | [13 empty] | v --- níže se nacházejí doplnkové a pomocné údaje k sestavám --- v | [8 empty] | False
| Stavba: |  | M12/004 - Skupinový vodovod Holicko
| Objekt: |  | 06 - SO 06 Holice, výtlak do vodojemu Holice
| Soupis: |  | 6.1 - SO 06.01 ČS Holice, výtlak do vodojemu Holice HP-st. část
| KSO: |  | 827 11
| Místo: |  | východní část okresu Pardubice | [5 empty] | Datum: |  | 13.03.2013
| Zadavatel: | [7 empty] | IČ: |  | 60108631
|  | Vodovody a kanalizace Pardubice a.s., Teplého 2014 | [6 empty] | DIČ: |  | CZ60108631
| Uchazeč: | [7 empty] | IČ: |  | Vyplň údaj
|  | Vyplň údaj | [6 empty] | DIČ: |  | Vyplň údaj
| Projektant: | [7 empty] | IČ: |  | 60113111
|  | Multiaqua s.r.o., Veverkova 1343, Hradec Králové | [6 empty] | DIČ: |  | 60113111
Poznámka:
Rozpočet byl vypracován pomocí cenové soustavy ÚRS Praha, a.s. Neomezený dálkový přístup ke Katalogům ÚRS Praha najdete na adrese http:/www.cs-urs.cz
| Cena bez DPH | [7 empty] | 0
| DPH | základní | 21% | ze | 0 |  |  |  | 0
|  | snížená | 15% | ze | 0 |  |  |  | 0
|  | zákl. přenesená | 21% | ze | 0 |  |  |  | 0
|  | sníž. přenesená | 15% | ze | 0 |  |  |  | 0
|  | nulová | 0% | ze | 0 |  |  |  | 0
| Cena s DPH |  |  | v | CZK |  |  | 0
REKAPITULACE ČLENĚNÍ SOUPISU PRACÍ
Stavba: |  |  | M12/004 - Skupinový vodovod Holicko
Objekt: |  |  | 06 - SO 06 Holice, výtlak do vodojemu Holice
Soupis: |  |  | 6.1 - SO 06.01 ČS Holice, výtlak do vodojemu Holice HP-st. část
Místo: |  |  | východní část okresu Pardubice |  |  |  | Datum: |  | 13.03.2013
Zadavatel: |  |  | Vodovody a kanalizace Pardubice a.s., Teplého 2014 |  |  |  | Projektant: |  | Multiaqua s.r.o., Veverkova 1343, Hradec Králové
Uchazeč: |  |  | Vyplň údaj
Kód dílu - Popis | [9 empty] | Cena celkem [CZK]
Náklady soupisu celkem | [9 empty] | 0 | [13 empty] | -1
| HSV - Práce a dodávky HSV | [8 empty] | 0
| 1 - Zemní práce | [8 empty] | 0
| 2 - Zakládání | [8 empty] | 0
| 4 - Vodorovné konstrukce | [8 empty] | 0
| 5 - Komunikace | [8 empty] | 0
| 8 - Trubní vedení | [8 empty] | 0
| 9 - Ostatní konstrukce a práce-bourání | [8 empty] | 0
| 99 - Přesun hmot | [8 empty] | 0
| M - Práce a dodávky M | [8 empty] | 0
| 21-M - Elektromontáže | [8 empty] | 0
| 23-M - Montáže potrubí | [8 empty] | 0
| 46-M - Zemní práce při extr.mont.pracích | [8 empty] | 0
SOUPIS PRACÍ
Stavba: |  |  | M12/004 - Skupinový vodovod Holicko
Objekt: |  |  | 06 - SO 06 Holice, výtlak do vodojemu Holice
Soupis: |  |  | 6.1 - SO 06.01 ČS Holice, výtlak do vodojemu Holice HP-st. část
Místo: |  |  | východní část okresu Pardubice |  |  |  | Datum: |  | 13.03.2013
Zadavatel: |  |  | Vodovody a kanalizace Pardubice a.s., Teplého 2014 |  |  |  | Projektant: |  | Multiaqua s.r.o., Veverkova 1343, Hradec Králové
Uchazeč: |  |  | Vyplň údaj
PČ | Typ | Kód | Popis |  |  | MJ | Množství | J.cena [CZK] |  | Cena celkem [CZK] |  | Cenová soustava |  | Poznámka | DPH | J. Nh [h] | Nh celkem [h] | J. hmotnost [t] | Hmotnost celkem [t] | J. suť [t] | Suť Celkem [t]
Náklady soupisu celkem | [9 empty] | 0 | [6 empty] | 0 |  | 295.6822 |  | 13.1696 |  | D | -1 | [10 empty] | 0
| HSV - Práce a dodávky HSV | [8 empty] | 0 | [6 empty] | 0 |  | 294.3133 |  | 13.1696 | 1 | D | 0 |  |  |  | ROZPOCET | [6 empty] | 0
| 1 - Zemní práce | [8 empty] | 0 | [6 empty] | 0 |  | 280.9899 |  | 9.2426 | 1 | D | 1 |  |  |  | ROZPOCET | [6 empty] | 0
1 | K | 111201101 | Odstranění křovin a stromů průměru kmene do 100 mm i s kořeny z celkové plochy do 1000 m2 |  |  | m2 | 140 |  |  | 0 |  | CS ÚRS 2013 01 |  |  | základní |  |  | 0 | 0 | 0 | 0 | 4 | K | 2 |  |  |  | ROZPOCET | 0 | 0 | 0 | 0 | 0 | 1 | 0 | 4 | -430332895
|  |  | Odstranění křovin a stromů s odstraněním kořenů průměru kmene do 100 mm do sklonu terénu 1 : 5, při celkové ploše do 1 000 m2 | [19 empty] | PP | 2
|  |  | změřeno digitálně | [19 empty] | VV | 2 | 1 | -1 | 0 | ROZPOCET
|  |  | 140 |  |  |  | 140 | [15 empty] | VV | 2 | 2 | -1 | 1 | ROZPOCET
2 | K | 111251111 | Drcení ořezaných větví D do 100 mm s odvozem do 20 km |  |  | m3 | 1.4 |  |  | 0 |  | CS ÚRS 2013 01 |  |  | základní |  |  | 0 | 0 | 0 | 0 | 4 | K | 2 |  |  |  | ROZPOCET | 0 | 0 | 0 | 0 | 0 | 1 | 0 | 4 | 285581648
|  |  | Drcení ořezaných větví strojně o průměru větví do 100 mm | [19 empty] | PP | 2
|  |  | 140*0,01 |  |  |  | 1.4 | [15 empty] | VV | 2 | 2 | -1 | 1 | ROZPOCET
3 | K | 113107223 | Odstranění podkladu pl přes 200 m2 z kameniva drceného tl 300 mm |  |  | m2 | 12.496 |  |  | 0 |  | CS ÚRS 2013 01 |  |  | základní |  |  | 0 | 0 | 0.4 | 4.9984 | 4 | K | 2 |  |  |  | ROZPOCET | 0 | 0 | 0 | 0 | 0 | 1 | 0 | 4 | -619887389
|  |  | Odstranění podkladů nebo krytů s přemístěním hmot na skládku na vzdálenost do 20 m nebo s naložením na dopravní prostředek v ploše jednotlivě přes 200 m2 z kameniva hrubého drceného, o tl. vrstvy přes 200 do 300 mm | [19 empty] | PP | 2
|  |  | viz. Příloha č.1 - Výkaz výměr a rozpočtu zemních prací | [19 empty] | VV | 2 | 1 | -1 | 0 | ROZPOCET
|  |  | 11,36*1,1 |  |  |  | 12.496 | [15 empty] | VV | 2 | 2 | -1 | 1 | ROZPOCET
4 | K | 113107242 | Odstranění podkladu pl přes 200 m2 živičných tl 100 mm |  |  | m2 | 17.04 |  |  | 0 |  | CS ÚRS 2013 01 |  |  | základní |  |  | 0 | 0 | 0.181 | 3.0842 | 4 | K | 2 |  |  |  | ROZPOCET | 0 | 0 | 0 | 0 | 0 | 1 | 0 | 4 | 866661543
|  |  | Odstranění podkladů nebo krytů s přemístěním hmot na skládku na vzdálenost do 20 m nebo s naložením na dopravní prostředek v ploše jednotlivě přes 200 m2 živičných, o tl. vrstvy přes 50 do 100 mm | [19 empty] | PP | 2
|  |  | viz. Příloha č.1 - Výkaz výměr a rozpočtu zemních prací | [19 empty] | VV | 2 | 1 | -1 | 0 | ROZPOCET
|  |  | 11,36*1,5 |  |  |  | 17.04 | [15 empty] | VV | 2 | 2 | -1 | 1 | ROZPOCET
5 | K | 113201112 | Vytrhání obrub silničních ležatých |  |  | m | 4 |  |  | 0 |  | CS ÚRS 2013 01 |  |  | základní |  |  | 0 | 0 | 0.29 | 1.16 | 4 | K | 2 |  |  |  | ROZPOCET | 0 | 0 | 0 | 0 | 0 | 1 | 0 | 4 | -237098979
|  |  | Vytrhání obrub s vybouráním lože, s přemístěním hmot na skládku na vzdálenost do 3 m nebo s naložením na dopravní prostředek silničních ležatých | [19 empty] | PP | 2
|  |  | dle podélného profilu | [19 empty] | VV | 2 | 1 | -1 | 0 | ROZPOCET
|  |  | 4 |  |  |  | 4 | [15 empty] | VV | 2 | 2 | -1 | 1 | ROZPOCET
6 | K | 115101201 | Čerpání vody na dopravní výšku do 10 m průměrný přítok do 500 l/min |  |  | hod | 360 |  |  | 0 |  | CS ÚRS 2013 01 |  |  | základní |  |  | 0 | 0 | 0 | 0 | 4 | K | 2 |  |  |  | ROZPOCET | 0 | 0 | 0 | 0 | 0 | 1 | 0 | 4 | 440954596
|  |  | Čerpání vody na dopravní výšku do 10 m s uvažovaným průměrným přítokem do 500 l/min | [19 empty] | PP | 2
|  |  | 30*12 |  |  |  | 360 | [15 empty] | VV | 2 | 2 | -1 | 1 | ROZPOCET
7 | K | 115101301 | Pohotovost čerpací soupravy pro dopravní výšku do 10 m přítok do 500 l/min |  |  | den | 30 |  |  | 0 |  | CS ÚRS 2013 01 |  |  | základní |  |  | 0 | 0 | 0 | 0 | 4 | K | 2 |  |  |  | ROZPOCET | 0 | 0 | 0 | 0 | 0 | 1 | 0 | 4 | 1636849290
|  |  | Pohotovost záložní čerpací soupravy pro dopravní výšku do 10 m s uvažovaným průměrným přítokem do 500 l/min | [19 empty] | PP | 2
8 | K | 119001401 | Dočasné zajištění potrubí ocelového nebo litinového DN do 200 |  |  | m | 3 |  |  | 0 |  | CS ÚRS 2013 01 |  |  | základní |  |  | 0.00868 | 0.02604 | 0 | 0 | 4 | K | 2 |  |  |  | ROZPOCET | 0 | 0 | 0 | 0 | 0 | 1 | 0 | 4 | 1995167505
|  |  | Dočasné zajištění podzemního potrubí nebo vedení ve výkopišti ve stavu i poloze , ve kterých byla na začátku zemních prací a to s podepřením, vzepřením nebo vyvěšením, příp. s ochranným bedněním, se zřízením a odstraněním za jišťovací konstrukce, s opotřebením hmot potrubí ocelového nebo litinového, jmenovité světlosti DN do 200 | [19 empty] | PP | 2
|  |  | plynové potrubí | [19 empty] | VV | 2 | 1 | -1 | 0 | ROZPOCET
|  |  | 3 |  |  |  | 3 | [15 empty] | VV | 2 | 2 | -1 | 1 | ROZPOCET
9 | K | 119001402 | Dočasné zajištění potrubí ocelového nebo litinového DN do 500 |  |  | m | 3 |  |  | 0 |  | CS ÚRS 2013 01 |  |  | základní |  |  | 0.01269 | 0.03807 | 0 | 0 | 4 | K | 2 |  |  |  | ROZPOCET | 0 | 0 | 0 | 0 | 0 | 1 | 0 | 4 | 1229940084
|  |  | Dočasné zajištění podzemního potrubí nebo vedení ve výkopišti ve stavu i poloze , ve kterých byla na začátku zemních prací a to s podepřením, vzepřením nebo vyvěšením, příp. s ochranným bedněním, se zřízením a odstraněním za jišťovací konstrukce, s opotřebením hmot potrubí ocelového nebo litinového, jmenovité světlosti DN přes 200 do 500 | [19 empty] | PP | 2
|  |  | kanalizační potrubí | [19 empty] | VV | 2 | 1 | -1 | 0 | ROZPOCET
|  |  | 3 |  |  |  | 3 | [15 empty] | VV | 2 | 2 | -1 | 1 | ROZPOCET
10 | K | 119001421 | Dočasné zajištění kabelů a kabelových tratí ze 3 volně ložených kabelů |  |  | m | 3 |  |  | 0 |  | CS ÚRS 2013 01 |  |  | základní |  |  | 0.0369 | 0.1107 | 0 | 0 | 4 | K | 2 |  |  |  | ROZPOCET | 0 | 0 | 0 | 0 | 0 | 1 | 0 | 4 | -979338940
|  |  | Dočasné zajištění podzemního potrubí nebo vedení ve výkopišti ve stavu i poloze , ve kterých byla na začátku zemních prací a to s podepřením, vzepřením nebo vyvěšením, příp. s ochranným bedněním, se zřízením a odstraněním za jišťovací konstrukce, s opotřebením hmot kabelů a kabelových tratí z volně ložených kabelů a to do 3 kabelů | [19 empty] | PP | 2
|  |  | kabel osvětlení | [19 empty] | VV | 2 | 1 | -1 | 0 | ROZPOCET
|  |  | 3 |  |  |  | 3 | [15 empty] | VV | 2 | 2 | -1 | 1 | ROZPOCET
11 | K | 121101101 | Sejmutí ornice s přemístěním na vzdálenost do 50 m |  |  | m3 | 613.351 |  |  | 0 |  | CS ÚRS 2013 01 |  |  | základní |  |  | 0 | 0 | 0 | 0 | 4 | K | 2 |  |  |  | ROZPOCET | 0 | 0 | 0 | 0 | 0 | 1 | 0 | 4 | 440777162
|  |  | Sejmutí ornice nebo lesní půdy s vodorovným přemístěním na hromady v místě upotřebení nebo na dočasné či trvalé skládky se složením, na vzdálenost do 50 m | [19 empty] | PP | 2
|  |  | 1950m2-zařízení staveniště | [19 empty] | VV | 2 | 1 | -1 | 0 | ROZPOCET
|  |  | viz. Příloha č.1 - Výkaz výměr a rozpočtu zemních prací | [19 empty] | VV | 2 | 1 | -1 | 0 | ROZPOCET
|  |  | 379,64*1,1*0,15+80*6,9*0,15+140*6,9*0,15+12*0,15+66*2,9*0,15+1950*0,15 |  |  |  | 613.351 | [15 empty] | VV | 2 | 2 | -1 | 1 | ROZPOCET
12 | K | 130001101 | Příplatek za ztížení vykopávky v blízkosti pozemního vedení |  |  | m3 | 176.9 |  |  | 0 |  | CS ÚRS 2013 01 |  |  | základní |  |  | 0 | 0 | 0 | 0 | 4 | K | 2 |  |  |  | ROZPOCET | 0 | 0 | 0 | 0 | 0 | 1 | 0 | 4 | -761907429
|  |  | Příplatek k cenám hloubených vykopávek za ztížení vykopávky v blízkosti podzemního vedení nebo výbušnin pro jakoukoliv třídu horniny | [19 empty] | PP | 2
13 | K | 131201201 | Hloubení jam zapažených v hornině tř. 3 objemu do 100 m3 |  |  | m3 | 11.24 |  |  | 0 |  | CS ÚRS 2013 01 |  |  | základní |  |  | 0 | 0 | 0 | 0 | 4 | K | 2 |  |  |  | ROZPOCET | 0 | 0 | 0 | 0 | 0 | 1 | 0 | 4 | -425244816
|  |  | Hloubení zapažených jam a zářezů s urovnáním dna do předepsaného profilu a spádu v hornině tř. 3 do 100 m3 | [19 empty] | PP | 2
|  |  | viz. Příloha č.1 - Výkaz výměr a rozpočtu zemních prací, z toho 50% | [19 empty] | VV | 2 | 1 | -1 | 0 | ROZPOCET
|  |  | (14,64+7,84)*0,5 |  |  |  | 11.24 | [15 empty] | VV | 2 | 2 | -1 | 1 | ROZPOCET
14 | K | 131201209 | Příplatek za lepivost u hloubení jam zapažených v hornině tř. 3 |  |  | m3 | 5.62 |  |  | 0 |  | CS ÚRS 2013 01 |  |  | základní |  |  | 0 | 0 | 0 | 0 | 4 | K | 2 |  |  |  | ROZPOCET | 0 | 0 | 0 | 0 | 0 | 1 | 0 | 4 | -313526705
|  |  | Hloubení zapažených jam a zářezů s urovnáním dna do předepsaného profilu a spádu Příplatek k cenám za lepivost horniny tř. 3 | [19 empty] | PP | 2
15 | K | 131301201 | Hloubení jam zapažených v hornině tř. 4 objemu do 100 m3 |  |  | m3 | 11.24 |  |  | 0 |  | CS ÚRS 2013 01 |  |  | základní |  |  | 0 | 0 | 0 | 0 | 4 | K | 2 |  |  |  | ROZPOCET | 0 | 0 | 0 | 0 | 0 | 1 | 0 | 4 | 495252804
|  |  | Hloubení zapažených jam a zářezů s urovnáním dna do předepsaného profilu a spádu v hornině tř. 4 do 100 m3 | [19 empty] | PP | 2
|  |  | viz. Příloha č.1 - Výkaz výměr a rozpočtu zemních prací. z toho 50% | [19 empty] | VV | 2 | 1 | -1 | 0 | ROZPOCET
|  |  | (14,64+7,84)*0,5 |  |  |  | 11.24 | [15 empty] | VV | 2 | 2 | -1 | 1 | ROZPOCET
16 | K | 131301209 | Příplatek za lepivost u hloubení jam zapažených v hornině tř. 4 |  |  | m3 | 5.62 |  |  | 0 |  | CS ÚRS 2013 01 |  |  | základní |  |  | 0 | 0 | 0 | 0 | 4 | K | 2 |  |  |  | ROZPOCET | 0 | 0 | 0 | 0 | 0 | 1 | 0 | 4 | -1712575884
|  |  | Hloubení zapažených jam a zářezů s urovnáním dna do předepsaného profilu a spádu Příplatek k cenám za lepivost horniny tř. 4 | [19 empty] | PP | 2
17 | K | 132201202 | Hloubení rýh š do 2000 mm v hornině tř. 3 objemu do 1000 m3 |  |  | m3 | 431 |  |  | 0 |  | CS ÚRS 2013 01 |  |  | základní |  |  | 0 | 0 | 0 | 0 | 4 | K | 2 |  |  |  | ROZPOCET | 0 | 0 | 0 | 0 | 0 | 1 | 0 | 4 | -650323785
|  |  | Hloubení zapažených i nezapažených rýh šířky přes 600 do 2 000 mm s urovnáním dna do předepsaného profilu a spádu v hornině tř. 3 přes 100 do 1 000 m3 | [19 empty] | PP | 2
|  |  | viz. Příloha č.1 - Výkaz výměr a rozpočtu zemních prací, z toho 50% | [19 empty] | VV | 2 | 1 | -1 | 0 | ROZPOCET
|  |  | (796,49+65,51)*0,5 |  |  |  | 431 | [15 empty] | VV | 2 | 2 | -1 | 1 | ROZPOCET
18 | K | 132201209 | Příplatek za lepivost k hloubení rýh š do 2000 mm v hornině tř. 3 |  |  | m3 | 215.5 |  |  | 0 |  | CS ÚRS 2013 01 |  |  | základní |  |  | 0 | 0 | 0 | 0 | 4 | K | 2 |  |  |  | ROZPOCET | 0 | 0 | 0 | 0 | 0 | 1 | 0 | 4 | 205443349
|  |  | Hloubení zapažených i nezapažených rýh šířky přes 600 do 2 000 mm s urovnáním dna do předepsaného profilu a spádu v hornině tř. 3 Příplatek k cenám za lepivost horniny tř. 3 | [19 empty] | PP | 2
19 | K | 132301202 | Hloubení rýh š do 2000 mm v hornině tř. 4 objemu do 1000 m3 |  |  | m3 | 431 |  |  | 0 |  | CS ÚRS 2013 01 |  |  | základní |  |  | 0 | 0 | 0 | 0 | 4 | K | 2 |  |  |  | ROZPOCET | 0 | 0 | 0 | 0 | 0 | 1 | 0 | 4 | 88074024
|  |  | Hloubení zapažených i nezapažených rýh šířky přes 600 do 2 000 mm s urovnáním dna do předepsaného profilu a spádu v hornině tř. 4 přes 100 do 1 000 m3 | [19 empty] | PP | 2
|  |  | viz. Příloha č.1 - Výkaz výměr a rozpočtu zemních prací, z toho 50% | [19 empty] | VV | 2 | 1 | -1 | 0 | ROZPOCET
|  |  | (796,49+65,51)*0,5 |  |  |  | 431 | [15 empty] | VV | 2 | 2 | -1 | 1 | ROZPOCET
20 | K | 132301209 | Příplatek za lepivost k hloubení rýh š do 2000 mm v hornině tř. 4 |  |  | m3 | 215.5 |  |  | 0 |  | CS ÚRS 2013 01 |  |  | základní |  |  | 0 | 0 | 0 | 0 | 4 | K | 2 |  |  |  | ROZPOCET | 0 | 0 | 0 | 0 | 0 | 1 | 0 | 4 | 631249628
|  |  | Hloubení zapažených i nezapažených rýh šířky přes 600 do 2 000 mm s urovnáním dna do předepsaného profilu a spádu v hornině tř. 4 Příplatek k cenám za lepivost horniny tř. 4 | [19 empty] | PP | 2
21 | K | 151101101 | Zřízení příložného pažení a rozepření stěn rýh hl do 2 m |  |  | m2 | 1456.34 |  |  | 0 |  | CS ÚRS 2013 01 |  |  | základní |  |  | 0.00084 | 1.2233 | 0 | 0 | 4 | K | 2 |  |  |  | ROZPOCET | 0 | 0 | 0 | 0 | 0 | 1 | 0 | 4 | -861123068
|  |  | Zřízení pažení a rozepření stěn rýh pro podzemní vedení pro všechny šířky rýhy příložné pro jakoukoliv mezerovitost, hloubky do 2 m | [19 empty] | PP | 2
|  |  | viz. Příloha č.1 - Výkaz výměr a rozpočtu zemních prací | [19 empty] | VV | 2 | 1 | -1 | 0 | ROZPOCET
|  |  | 1456,34 |  |  |  | 1456.34 | [15 empty] | VV | 2 | 2 | -1 | 1 | ROZPOCET
22 | K | 151101111 | Odstranění příložného pažení a rozepření stěn rýh hl do 2 m |  |  | m2 | 1456.34 |  |  | 0 |  | CS ÚRS 2013 01 |  |  | základní |  |  | 0 | 0 | 0 | 0 | 4 | K | 2 |  |  |  | ROZPOCET | 0 | 0 | 0 | 0 | 0 | 1 | 0 | 4 | 1739527454
|  |  | Odstranění pažení a rozepření stěn rýh pro podzemní vedení s uložením materiálu na vzdálenost do 3 m od kraje výkopu příložné, hloubky do 2 m | [19 empty] | PP | 2
23 | K | 151101201 | Zřízení příložného pažení stěn výkopu hl do 4 m |  |  | m2 | 41.64 |  |  | 0 |  | CS ÚRS 2013 01 |  |  | základní |  |  | 0.0007 | 0.029148 | 0 | 0 | 4 | K | 2 |  |  |  | ROZPOCET | 0 | 0 | 0 | 0 | 0 | 1 | 0 | 4 | 2141893387
|  |  | Zřízení pažení stěn výkopu bez rozepření nebo vzepření příložné, hloubky do 4 m | [19 empty] | PP | 2
|  |  | viz. Příloha č.1 - Výkaz výměr a rozpočtu zemních prací | [19 empty] | VV | 2 | 1 | -1 | 0 | ROZPOCET
|  |  | 41,64 |  |  |  | 41.64 | [15 empty] | VV | 2 | 2 | -1 | 1 | ROZPOCET
24 | K | 151101211 | Odstranění příložného pažení stěn hl do 4 m |  |  | m2 | 41.64 |  |  | 0 |  | CS ÚRS 2013 01 |  |  | základní |  |  | 0 | 0 | 0 | 0 | 4 | K | 2 |  |  |  | ROZPOCET | 0 | 0 | 0 | 0 | 0 | 1 | 0 | 4 | 475132245
|  |  | Odstranění pažení stěn výkopu s uložením pažin na vzdálenost do 3 m od okraje výkopu příložné, hloubky do 4 m | [19 empty] | PP | 2
25 | K | 161101101 | Svislé přemístění výkopku z horniny tř. 1 až 4 hl výkopu do 2,5 m |  |  | m3 | 453.48 |  |  | 0 |  | CS ÚRS 2013 01 |  |  | základní |  |  | 0 | 0 | 0 | 0 | 4 | K | 2 |  |  |  | ROZPOCET | 0 | 0 | 0 | 0 | 0 | 1 | 0 | 4 | 987082438
|  |  | Svislé přemístění výkopku bez naložení do dopravní nádoby avšak s vyprázdněním dopravní nádoby na hromadu nebo do dopravního prostředku z horniny tř. 1 až 4, při hloubce výkopu přes 1 do 2,5 m | [19 empty] | PP | 2
[7 empty] | 0 | [15 empty] | VV | 2 | 2 | -1 | 0 | ROZPOCET
|  |  | 11,24+11,24+(431+431)*0,5 |  |  |  | 453.48 | [15 empty] | VV | 2 | 2 | -1 | 1 | ROZPOCET
26 | K | 162301101 | Vodorovné přemístění do 500 m výkopku/sypaniny z horniny tř. 1 až 4 |  |  | m3 | 1240.24 |  |  | 0 |  | CS ÚRS 2013 01 |  |  | základní |  |  | 0 | 0 | 0 | 0 | 4 | K | 2 |  |  |  | ROZPOCET | 0 | 0 | 0 | 0 | 0 | 1 | 0 | 4 | -1855056510
|  |  | Vodorovné přemístění výkopku nebo sypaniny po suchu na obvyklém dopravním prostředku, bez naložení výkopku, avšak se složením bez rozhrnutí z horniny tř. 1 až 4 na vzdálenost přes 50 do 500 m | [19 empty] | PP | 2
|  |  | 2*(613,69+19,68-13,25) |  |  |  | 1240.24 | [15 empty] | VV | 2 | 2 | -1 | 1 | ROZPOCET
27 | K | 162701105 | Vodorovné přemístění do 10000 m výkopku/sypaniny z horniny tř. 1 až 4 |  |  | m3 | 264.36 |  |  | 0 |  | CS ÚRS 2013 01 |  |  | základní |  |  | 0 | 0 | 0 | 0 | 4 | K | 2 |  |  |  | ROZPOCET | 0 | 0 | 0 | 0 | 0 | 1 | 0 | 4 | 1668965074
|  |  | Vodorovné přemístění výkopku nebo sypaniny po suchu na obvyklém dopravním prostředku, bez naložení výkopku, avšak se složením bez rozhrnutí z horniny tř. 1 až 4 na vzdálenost přes 9 000 do 10 000 m | [19 empty] | PP | 2
|  |  | 11,24+11,24+431+431-(613,69+19,68-13,25) |  |  |  | 264.36 | [15 empty] | VV | 2 | 2 | -1 | 1 | ROZPOCET
28 | K | 162701109 | Příplatek k vodorovnému přemístění výkopku/sypaniny z horniny tř. 1 až 4 ZKD 1000 m přes 10000 m |  |  | m3 | 2643.7 |  |  | 0 |  | CS ÚRS 2013 01 |  |  | základní |  |  | 0 | 0 | 0 | 0 | 4 | K | 2 |  |  |  | ROZPOCET | 0 | 0 | 0 | 0 | 0 | 1 | 0 | 4 | 877061025
|  |  | Vodorovné přemístění výkopku nebo sypaniny po suchu na obvyklém dopravním prostředku, bez naložení výkopku, avšak se složením bez rozhrnutí z horniny tř. 1 až 4 na vzdálenost Příplatek k ceně za každých dalších i započatých 1 000 m | [19 empty] | PP | 2
|  |  | příplatek za každý další km | [19 empty] | VV | 2 | 1 | -1 | 0 | ROZPOCET
|  |  | 264,37*10 |  |  |  | 2643.7 | [15 empty] | VV | 2 | 2 | -1 | 1 | ROZPOCET
29 | K | 167101102 | Nakládání výkopku z hornin tř. 1 až 4 přes 100 m3 |  |  | m3 | 620.12 |  |  | 0 |  | CS ÚRS 2013 01 |  |  | základní |  |  | 0 | 0 | 0 | 0 | 4 | K | 2 |  |  |  | ROZPOCET | 0 | 0 | 0 | 0 | 0 | 1 | 0 | 4 | 927680743
|  |  | Nakládání, skládání a překládání neulehlého výkopku nebo sypaniny nakládání, množství přes 100 m3, z hornin tř. 1 až 4 | [19 empty] | PP | 2
|  |  | zemina z meziskládky pro zásyp rýh | [19 empty] | VV | 2 | 1 | -1 | 0 | ROZPOCET
|  |  | 613,69+19,68-13,25 |  |  |  | 620.12 | [15 empty] | VV | 2 | 2 | -1 | 1 | ROZPOCET
30 | K | 171201211 | Poplatek za uložení odpadu ze sypaniny na skládce (skládkovné) |  |  | t | 475.866 |  |  | 0 |  | CS ÚRS 2013 01 |  |  | základní |  |  | 0 | 0 | 0 | 0 | 4 | K | 2 |  |  |  | ROZPOCET | 0 | 0 | 0 | 0 | 0 | 1 | 0 | 4 | 980590338
|  |  | Uložení sypaniny poplatek za uložení sypaniny na skládce ( skládkovné ) | [19 empty] | PP | 2
|  |  | 264,37*1,8 |  |  |  | 475.866 | [15 empty] | VV | 2 | 2 | -1 | 1 | ROZPOCET
31 | K | 174101101 | Zásyp jam, šachet rýh nebo kolem objektů sypaninou se zhutněním |  |  | m3 | 633.37 |  |  | 0 |  | CS ÚRS 2013 01 |  |  | základní |  |  | 0 | 0 | 0 | 0 | 4 | K | 2 |  |  |  | ROZPOCET | 0 | 0 | 0 | 0 | 0 | 1 | 0 | 4 | -273165372
|  |  | Zásyp sypaninou z jakékoliv horniny s uložením výkopku ve vrstvách se zhutněním jam, šachet, rýh nebo kolem objektů v těchto vykopávkách | [19 empty] | PP | 2
|  |  | zásyp zeminou | [19 empty] | VV | 2 | 1 | -1 | 0 | ROZPOCET
|  |  | 613,69+19,68-13,25 |  |  |  | 620.12 | [15 empty] | VV | 2 | 2 | -1 | 0 | ROZPOCET
|  |  | zásyp štěrkodrti | [19 empty] | VV | 2 | 1 | -1 | 0 | ROZPOCET
|  |  | 13,25 |  |  |  | 13.25 | [15 empty] | VV | 2 | 2 | -1 | 0 | ROZPOCET
|  |  | Součet |  |  |  | 633.37 | [15 empty] | VV | 2 | 4 | -1 | 1 | ROZPOCET
32 | M | 583441710 | štěrkodrť frakce 0-32 třída C |  |  | t | 26.5 |  |  | 0 |  | CS ÚRS 2013 01 |  |  | základní |  |  | 1 | 26.5 | 0 | 0 | 8 | M | 2 |  |  |  | ROZPOCET | 0 | 0 | 0 | 0 | 0 | 1 | 0 | 4 | 57402232
|  |  | kamenivo přírodní drcené hutné pro stavební účely PDK (drobné, hrubé a štěrkodrť) štěrkodrtě ČSN EN 13043 frakce 0-32 (Spilit) | [19 empty] | PP | 2
|  |  | 13,25*2 |  |  |  | 26.5 | [15 empty] | VV | 2 | 2 | -1 | 1 | ROZPOCET
33 | K | 175101101 | Obsypání potrubí bez prohození sypaniny z hornin tř. 1 až 4 uloženým do 3 m od kraje výkopu |  |  | m3 | 126.15 |  |  | 0 |  | CS ÚRS 2013 01 |  |  | základní |  |  | 0 | 0 | 0 | 0 | 4 | K | 2 |  |  |  | ROZPOCET | 0 | 0 | 0 | 0 | 0 | 1 | 0 | 4 | -1823640373
|  |  | Obsypání potrubí sypaninou z vhodných hornin tř. 1 až 4 nebo materiálem připraveným podél výkopu ve vzdálenosti do 3 m od jeho kraje, pro jakoukoliv hloubku výkopu a míru zhutnění bez prohození sypaniny | [19 empty] | PP | 2
|  |  | viz. Příloha č.1 - Výkaz výměr a rozpočtu zemních prací | [19 empty] | VV | 2 | 1 | -1 | 0 | ROZPOCET
|  |  | 124,24+1,91 |  |  |  | 126.15 | [15 empty] | VV | 2 | 2 | -1 | 1 | ROZPOCET
34 | M | 583313450 | kamenivo těžené drobné frakce 0-4 |  |  | t | 238.424 |  |  | 0 |  | CS ÚRS 2013 01 |  |  | základní |  |  | 1 | 238.424 | 0 | 0 | 8 | M | 2 |  |  |  | ROZPOCET | 0 | 0 | 0 | 0 | 0 | 1 | 0 | 4 | -963672815
|  |  | kamenivo těžené drobné frakce 0-4 | [19 empty] | PP | 2
|  |  | 126,15*1,89 |  |  |  | 238.424 | [15 empty] | VV | 2 | 2 | -1 | 1 | ROZPOCET
35 | K | 181301113 | Rozprostření ornice tl vrstvy do 200 mm pl přes 500 m2 v rovině nebo ve svahu do 1:5 |  |  | m2 | 4089.004 |  |  | 0 |  | CS ÚRS 2013 01 |  |  | základní |  |  | 0 | 0 | 0 | 0 | 4 | K | 2 |  |  |  | ROZPOCET | 0 | 0 | 0 | 0 | 0 | 1 | 0 | 4 | 1285865517
|  |  | Rozprostření a urovnání ornice v rovině nebo ve svahu sklonu do 1 : 5 při souvislé ploše přes 500 m2, tl. vrstvy přes 150 do 200 mm | [19 empty] | PP | 2
|  |  | 1950m2-zařízení staveniště | [19 empty] | VV | 2 | 1 | -1 | 0 | ROZPOCET
|  |  | viz. Příloha č.1 - Výkaz výměr a rozpočtu zemních prací | [19 empty] | VV | 2 | 1 | -1 | 0 | ROZPOCET
|  |  | 379,64*1,1+80*6,9+140*6,9+12+66*2,9+1950 |  |  |  | 4089.004 | [15 empty] | VV | 2 | 2 | -1 | 1 | ROZPOCET
36 | K | 181951101 | Úprava pláně v hornině tř. 1 až 4 bez zhutnění |  |  | m2 | 4089.5 |  |  | 0 |  | CS ÚRS 2013 01 |  |  | základní |  |  | 0 | 0 | 0 | 0 | 4 | K | 2 |  |  |  | ROZPOCET | 0 | 0 | 0 | 0 | 0 | 1 | 0 | 4 | -227951007
|  |  | Úprava pláně vyrovnáním výškových rozdílů v hornině tř. 1 až 4 bez zhutnění | [19 empty] | PP | 2
|  |  | 1950m2-zařízení staveniště | [19 empty] | VV | 2 | 1 | -1 | 0 | ROZPOCET
|  |  | viz. Příloha č.1 - Výkaz výměr a rozpočtu zemních prací | [19 empty] | VV | 2 | 1 | -1 | 0 | ROZPOCET
|  |  | 379,64*1,1+80*6,9+140*6,9+66*2,9+1950+11,36*1,1 |  |  |  | 4089.5 | [15 empty] | VV | 2 | 2 | -1 | 1 | ROZPOCET
37 | K | 183405211 | Výsev trávníku hydroosevem na ornici |  |  | m2 | 4089.004 |  |  | 0 |  | CS ÚRS 2013 01 |  |  | základní |  |  | 0.00356 | 14.5569 | 0 | 0 | 4 | K | 2 |  |  |  | ROZPOCET | 0 | 0 | 0 | 0 | 0 | 1 | 0 | 4 | -1238113454
|  |  | Výsev trávníku hydroosevem na ornici | [19 empty] | PP | 2
|  |  | 1950m2-zařízení staveniště | [19 empty] | VV | 2 | 1 | -1 | 0 | ROZPOCET
|  |  | viz. Příloha č.1 - Výkaz výměr a rozpočtu zemních prací | [19 empty] | VV | 2 | 1 | -1 | 0 | ROZPOCET
|  |  | 379,64*1,1+80*6,9+140*6,9+12+66*2,9+1950 |  |  |  | 4089.004 | [15 empty] | VV | 2 | 2 | -1 | 1 | ROZPOCET
38 | M | 005724200 | osivo směs travní parková okrasná |  |  | kg | 81.78 |  |  | 0 |  | CS ÚRS 2013 01 |  |  | základní |  |  | 0.001 | 0.08178 | 0 | 0 | 8 | M | 2 |  |  |  | ROZPOCET | 0 | 0 | 0 | 0 | 0 | 1 | 0 | 4 | -1421151527
|  |  | osiva pícnin směsi travní balení obvykle 25 kg parková okrasná | [19 empty] | PP | 2
|  |  | 4089,004*0,02 |  |  |  | 81.78 | [15 empty] | VV | 2 | 2 | -1 | 1 | ROZPOCET
| 2 - Zakládání | [8 empty] | 0 | [6 empty] | 0 |  | 0.28981 |  | 0 | 1 | D | 1 |  |  |  | ROZPOCET | [6 empty] | 0
39 | K | 212755215.1 | Trativody z drenážních trubek plastových flexibilních D 130 mm bez lože |  |  | m | 397 |  |  | 0 |  | CS ÚRS 2012 01 |  |  | základní |  |  | 0.00073 | 0.28981 | 0 | 0 | 4 | K | 2 |  |  |  | ROZPOCET | 0 | 0 | 0 | 0 | 0 | 1 | 0 | 4 | -827207157
|  |  | Trativody z drenážních trubek plastových flexibilních D 130 mm bez lože | [19 empty] | PP | 2
| 4 - Vodorovné konstrukce | [8 empty] | 0 | [6 empty] | 0 |  | 0.05112 |  | 0 | 1 | D | 1 |  |  |  | ROZPOCET | [6 empty] | 0
40 | K | 451541111 | Lože pod potrubí otevřený výkop ze štěrkodrtě |  |  | m3 | 43.67 |  |  | 0 |  | CS ÚRS 2013 01 |  |  | základní |  |  | 0 | 0 | 0 | 0 | 4 | K | 2 |  |  |  | ROZPOCET | 0 | 0 | 0 | 0 | 0 | 1 | 0 | 4 | -977473276
|  |  | Lože pod potrubí, stoky a drobné objekty v otevřeném výkopu ze štěrkodrtě 0-63 mm | [19 empty] | PP | 2
|  |  | viz. Příloha č.1 - Výkaz výměr a rozpočtu zemních prací | [19 empty] | VV | 2 | 1 | -1 | 0 | ROZPOCET
|  |  | 43,01+0,66 |  |  |  | 43.67 | [15 empty] | VV | 2 | 2 | -1 | 1 | ROZPOCET
41 | K | 451572111 | Lože pod potrubí otevřený výkop z kameniva drobného těženého |  |  | m3 | 65.51 |  |  | 0 |  | CS ÚRS 2013 01 |  |  | základní |  |  | 0 | 0 | 0 | 0 | 4 | K | 2 |  |  |  | ROZPOCET | 0 | 0 | 0 | 0 | 0 | 1 | 0 | 4 | -1000260014
|  |  | Lože pod potrubí, stoky a drobné objekty v otevřeném výkopu z kameniva drobného těženého 0 až 4 mm | [19 empty] | PP | 2
|  |  | viz. Příloha č.1 - Výkaz výměr a rozpočtu zemních prací | [19 empty] | VV | 2 | 1 | -1 | 0 | ROZPOCET
|  |  | 65,51 |  |  |  | 65.51 | [15 empty] | VV | 2 | 2 | -1 | 1 | ROZPOCET
42 | K | 452313141 | Podkladní bloky z betonu prostého tř. C 16/20 otevřený výkop |  |  | m3 | 2 |  |  | 0 |  | CS ÚRS 2013 01 |  |  | základní |  |  | 0 | 0 | 0 | 0 | 4 | K | 2 |  |  |  | ROZPOCET | 0 | 0 | 0 | 0 | 0 | 1 | 0 | 4 | 581680303
|  |  | Podkladní bloky z betonu prostého tř. C 16/20 otevřený výkop | [19 empty] | PP | 2
43 | K | 452353101 | Bednění podkladních bloků otevřený výkop |  |  | m2 | 8 |  |  | 0 |  | CS ÚRS 2013 01 |  |  | základní |  |  | 0.00639 | 0.05112 | 0 | 0 | 4 | K | 2 |  |  |  | ROZPOCET | 0 | 0 | 0 | 0 | 0 | 1 | 0 | 4 | 1378816962
|  |  | Bednění podkladních a zajišťovacích konstrukcí v otevřeném výkopu bloků pro potrubí | [19 empty] | PP | 2
| 5 - Komunikace | [8 empty] | 0 | [6 empty] | 0 |  | 0.1637 |  | 0 | 1 | D | 1 |  |  |  | ROZPOCET | [6 empty] | 0
44 | K | 564861111 | Podklad ze štěrkodrtě ŠD tl 200 mm |  |  | m2 | 12.496 |  |  | 0 |  | CS ÚRS 2013 01 |  |  | základní |  |  | 0 | 0 | 0 | 0 | 4 | K | 2 |  |  |  | ROZPOCET | 0 | 0 | 0 | 0 | 0 | 1 | 0 | 4 | -1620084022
|  |  | Podklad ze štěrkodrti ŠD s rozprostřením a zhutněním, po zhutnění tl. 200 mm | [19 empty] | PP | 2
|  |  | viz. Příloha č.1 - Výkaz výměr a rozpočtu zemních prací | [19 empty] | VV | 2 | 1 | -1 | 0 | ROZPOCET
|  |  | 11,36*1,1 |  |  |  | 12.496 | [15 empty] | VV | 2 | 2 | -1 | 1 | ROZPOCET
45 | K | 573111112 | Postřik živičný infiltrační s posypem z asfaltu množství 1 kg/m2 |  |  | m2 | 17.04 |  |  | 0 |  | CS ÚRS 2013 01 |  |  | základní |  |  | 0.00601 | 0.10241 | 0 | 0 | 4 | K | 2 |  |  |  | ROZPOCET | 0 | 0 | 0 | 0 | 0 | 1 | 0 | 4 | -1695428569
|  |  | Postřik živičný infiltrační z asfaltu silničního s posypem kamenivem, v množství 1,00 kg/m2 | [19 empty] | PP | 2
|  |  | viz. Příloha č.1 - Výkaz výměr a rozpočtu zemních prací | [19 empty] | VV | 2 | 1 | -1 | 0 | ROZPOCET
|  |  | 11,36*1,5 |  |  |  | 17.04 | [15 empty] | VV | 2 | 2 | -1 | 1 | ROZPOCET
46 | K | 573211111 | Postřik živičný spojovací z asfaltu v množství do 0,70 kg/m2 |  |  | m2 | 17.04 |  |  | 0 |  | CS ÚRS 2013 01 |  |  | základní |  |  | 0.00061 | 0.010394 | 0 | 0 | 4 | K | 2 |  |  |  | ROZPOCET | 0 | 0 | 0 | 0 | 0 | 1 | 0 | 4 | 477332039
|  |  | Postřik živičný spojovací bez posypu kamenivem z asfaltu silničního, v množství od 0,50 do 0,70 kg/m2 | [19 empty] | PP | 2
|  |  | viz. Příloha č.1 - Výkaz výměr a rozpočtu zemních prací | [19 empty] | VV | 2 | 1 | -1 | 0 | ROZPOCET
|  |  | 11,36*1,5 |  |  |  | 17.04 | [15 empty] | VV | 2 | 2 | -1 | 1 | ROZPOCET
47 | K | 574541111 | Penetrační makadam jemný PMJ tl 50 mm |  |  | m2 | 34.08 |  |  | 0 |  | CS ÚRS 2013 01 |  |  | základní |  |  | 0 | 0 | 0 | 0 | 4 | K | 2 |  |  |  | ROZPOCET | 0 | 0 | 0 | 0 | 0 | 1 | 0 | 4 | -1985963500
|  |  | Penetrační makadam PM s rozprostřením kameniva na sucho, s postřikem živicí, s posypem drtí a se zhutněním jemný (PMJ) z kameniva hrubého drceného, po zhutnění tl. 50 mm | [19 empty] | PP | 2
|  |  | viz. Příloha č.1 - Výkaz výměr a rozpočtu zemních prací | [19 empty] | VV | 2 | 1 | -1 | 0 | ROZPOCET
|  |  | 2 vrstvy | [19 empty] | VV | 2 | 1 | -1 | 0 | ROZPOCET
|  |  | 17,04*2 |  |  |  | 34.08 | [15 empty] | VV | 2 | 2 | -1 | 1 | ROZPOCET
48 | K | 577154111 | Asfaltový beton vrstva obrusná ACO 11 (ABS) tř. I tl 60 mm š do 3 m z nemodifikovaného asfaltu |  |  | m2 | 17.04 |  |  | 0 |  | CS ÚRS 2013 01 |  |  | základní |  |  | 0 | 0 | 0 | 0 | 4 | K | 2 |  |  |  | ROZPOCET | 0 | 0 | 0 | 0 | 0 | 1 | 0 | 4 | 15514589
|  |  | Asfaltový beton vrstva obrusná ACO 11 (ABS) s rozprostřením a se zhutněním z nemodifikovaného asfaltu v pruhu šířky do 3 m tř. I, po zhutnění tl. 60 mm | [19 empty] | PP | 2
|  |  | viz. Příloha č.1 - Výkaz výměr a rozpočtu zemních prací | [19 empty] | VV | 2 | 1 | -1 | 0 | ROZPOCET
|  |  | 11,36*1,5 |  |  |  | 17.04 | [15 empty] | VV | 2 | 2 | -1 | 1 | ROZPOCET
49 | K | 599142111 | Úprava zálivky dilatačních nebo pracovních spár v cementobetonovém krytu hl do 40 mm š do 40 mm |  |  | m | 22.72 |  |  | 0 |  | CS ÚRS 2013 01 |  |  | základní |  |  | 0.00224 | 0.050893 | 0 | 0 | 4 | K | 2 |  |  |  | ROZPOCET | 0 | 0 | 0 | 0 | 0 | 1 | 0 | 4 | -547712892
|  |  | Úprava zálivky dilatačních nebo pracovních spár v cementobetonovém krytu, hloubky do 40 mm, šířky přes 20 do 40 mm | [19 empty] | PP | 2
|  |  | viz. Příloha č.1 - Výkaz výměr a rozpočtu zemních prací | [19 empty] | VV | 2 | 1 | -1 | 0 | ROZPOCET
|  |  | 22,72 |  |  |  | 22.72 | [15 empty] | VV | 2 | 2 | -1 | 1 | ROZPOCET
| 8 - Trubní vedení | [8 empty] | 0 | [6 empty] | 0 |  | 12.01 |  | 3.927 | 1 | D | 1 |  |  |  | ROZPOCET | [6 empty] | 0
50 | K | 831400000-R | Napojení na stávající vodovod |  |  | kus | 1 |  |  | 0 |  |  |  |  | základní |  |  | 0 | 0 | 0 | 0 | 4 | K | 2 |  |  |  | ROZPOCET | 0 | 0 | 0 | 0 | 0 | 1 | 0 | 4 | -1604820502
|  |  | Napojení na stávající vodovod | [19 empty] | PP | 2
51 | K | 831400020-R | Zrušení stávajícího potrubí DN 200-litina |  |  | m | 165 |  |  | 0 |  |  |  |  | základní |  |  | 0 | 0 | 0.0238 | 3.927 | 4 | K | 2 |  |  |  | ROZPOCET | 0 | 0 | 0 | 0 | 0 | 1 | 0 | 4 | -240449849
|  |  | Vybourání stávajícího vodovodního potrubí | [19 empty] | PP | 2
52 | K | 831400101-R | Demontáž a stavební a přípomocné práce ve vodojemu DPT |  |  | kpl | 1 |  |  | 0 |  |  |  |  | základní |  |  | 0 | 0 | 0 | 0 | 4 | K | 2 |  |  |  | ROZPOCET | 0 | 0 | 0 | 0 | 0 | 1 | 0 | 4 | -1371072140
|  |  | Demontáž a stavební a přípomocné práce ve vodojemu DPT | [19 empty] | PP | 2
53 | K | 831500000-R | Napojení na ČS |  |  | kus | 1 |  |  | 0 |  |  |  |  | základní |  |  | 0.00295 | 0.00295 | 0 | 0 | 4 | K | 2 |  |  |  | ROZPOCET | 0 | 0 | 0 | 0 | 0 | 1 | 0 | 4 | -1796869805
|  |  | Napojení na stávající vodovod | [19 empty] | PP | 2
54 | K | 857262121-R | Demontáž litinových tvarovek jednoosých přírubových otevřený výkop DN 100 |  |  | kus | 4 |  |  | 0 |  |  |  |  | základní |  |  | 0.00163 | 0.00652 | 0 | 0 | 4 | K | 2 |  |  |  | ROZPOCET | 0 | 0 | 0 | 0 | 0 | 1 | 0 | 4 | -1256566061
|  |  | Montáž litinových tvarovek jednoosých přírubových otevřený výkop DN 100 | [19 empty] | PP | 2
55 | K | 857352121 | Montáž litinových tvarovek jednoosých přírubových otevřený výkop DN 200 |  |  | kus | 17 |  |  | 0 |  | CS ÚRS 2013 01 |  |  | základní |  |  | 0.00293 | 0.04981 | 0 | 0 | 4 | K | 2 |  |  |  | ROZPOCET | 0 | 0 | 0 | 0 | 0 | 1 | 0 | 4 | 374944901
|  |  | Montáž litinových tvarovek na potrubí litinovém tlakovém jednoosých na potrubí z trub přírubových v otevřeném výkopu, kanálu nebo v šachtě DN 200 | [19 empty] | PP | 2
56 | M | 552536200 | přechod přírubový,práškový epoxid, tl.250µm FFR-kus litinový délka 300 mm DN 200/100 mm |  |  | kus | 1 |  |  | 0 |  | CS ÚRS 2013 01 |  |  | základní |  |  | 0.0188 | 0.0188 | 0 | 0 | 8 | M | 2 |  |  |  | ROZPOCET | 0 | 0 | 0 | 0 | 0 | 1 | 0 | 4 | -2010733307
|  |  | přechod přírubový,práškový epoxid, tl.250µm FFR-kus litinový délka 300 mm DN 200/100 mm | [19 empty] | PP | 2
|  |  | viz. Příloha č.2-Specifikace materiálu, viz. příloha PD-F.SO.06.F.01.04-05 | [19 empty] | VV | 2 | 1 | -1 | 0 | ROZPOCET
|  |  | 1 |  |  |  | 1 | [15 empty] | VV | 2 | 2 | -1 | 1 | ROZPOCET
57 | M | 552533030 | trouba přírubová litinová práškový epoxid tl.250µm FF DN 200 mm délka 500 mm |  |  | kus | 1 |  |  | 0 |  | CS ÚRS 2013 01 |  |  | základní |  |  | 0.0305 | 0.0305 | 0 | 0 | 8 | M | 2 |  |  |  | ROZPOCET | 0 | 0 | 0 | 0 | 0 | 1 | 0 | 4 | 1582133609
|  |  | trouba přírubová litinová práškový epoxid tl.250µm FF DN 200 mm délka 500 mm | [19 empty] | PP | 2
|  |  | viz. Příloha č.2-Specifikace materiálu, viz. příloha PD-F.SO.06.F.01.04-05 | [19 empty] | VV | 2 | 1 | -1 | 0 | ROZPOCET
|  |  | 1 |  |  |  | 1 | [15 empty] | VV | 2 | 2 | -1 | 1 | ROZPOCET
58 | M | 552533080 | trouba přírubová litinová práškový epoxid tl.250µm FF DN 200 mm délka 1000 mm |  |  | kus | 10 |  |  | 0 |  | CS ÚRS 2013 01 |  |  | základní |  |  | 0.0578 | 0.578 | 0 | 0 | 8 | M | 2 |  |  |  | ROZPOCET | 0 | 0 | 0 | 0 | 0 | 1 | 0 | 4 | -819336497
|  |  | trouba přírubová litinová práškový epoxid tl.250µm FF DN 200 mm délka 1000 mm | [19 empty] | PP | 2
|  |  | viz. Příloha č.2-Specifikace materiálu, viz. příloha PD-F.SO.06.F.01.04-05 | [19 empty] | VV | 2 | 1 | -1 | 0 | ROZPOCET
|  |  | 10 |  |  |  | 10 | [15 empty] | VV | 2 | 2 | -1 | 1 | ROZPOCET
59 | M | 552534270 | trouba přírubová litinová FF DN 200 mm délka 2000 mm |  |  | kus | 1 |  |  | 0 |  | CS ÚRS 2013 01 |  |  | základní |  |  | 0.0804 | 0.0804 | 0 | 0 | 8 | M | 2 |  |  |  | ROZPOCET | 0 | 0 | 0 | 0 | 0 | 1 | 0 | 4 | 35441375
|  |  | trouba přírubová litinová FF DN 200 mm délka 2000 mm | [19 empty] | PP | 2
|  |  | viz. Příloha č.2-Specifikace materiálu, viz. příloha PD-F.SO.06.F.01.04-05 | [19 empty] | VV | 2 | 1 | -1 | 0 | ROZPOCET
|  |  | 1 |  |  |  | 1 | [15 empty] | VV | 2 | 2 | -1 | 1 | ROZPOCET
60 | M | 552539560 | koleno hrdlové spoj TYTON z tvárné litiny,práškový epoxid, tl.250µm MMQ-kus DN 200-90 |  |  | kus | 4 |  |  | 0 |  | CS ÚRS 2013 01 |  |  | základní |  |  | 0.0317 | 0.1268 | 0 | 0 | 8 | M | 2 |  |  |  | ROZPOCET | 0 | 0 | 0 | 0 | 0 | 1 | 0 | 4 | 1937366360
|  |  | koleno hrdlové spoj z tvárné litiny,práškový epoxid, tl.250µm MMQ-kus DN 200-90 | [19 empty] | PP | 2
|  |  | viz. Příloha č.2-Specifikace materiálu, viz. příloha PD-F.SO.06.F.01.04-05 | [19 empty] | VV | 2 | 1 | -1 | 0 | ROZPOCET
|  |  | 4 |  |  |  | 4 | [15 empty] | VV | 2 | 2 | -1 | 1 | ROZPOCET
61 | K | 857352121-R | Demontáž litinových tvarovek jednoosých přírubových otevřený výkop DN 200 |  |  | kus | 42 |  |  | 0 |  |  |  |  | základní |  |  | 0.00293 | 0.12306 | 0 | 0 | 4 | K | 2 |  |  |  | ROZPOCET | 0 | 0 | 0 | 0 | 0 | 1 | 0 | 4 | 871401698
|  |  | Demontáž litinových tvarovek jednoosých přírubových otevřený výkop DN 200 | [19 empty] | PP | 2
62 | K | 857354121 | Montáž litinových tvarovek odbočných přírubových otevřený výkop DN 200 |  |  | kus | 6 |  |  | 0 |  | CS ÚRS 2013 01 |  |  | základní |  |  | 0.00437 | 0.02622 | 0 | 0 | 4 | K | 2 |  |  |  | ROZPOCET | 0 | 0 | 0 | 0 | 0 | 1 | 0 | 4 | -2041921455
|  |  | Montáž litinových tvarovek odbočných přírubových otevřený výkop DN 200 | [19 empty] | PP | 2
63 | M | 552535360 | tvarovka přírubová litinová s přírubovou odbočkou,práškový epoxid, tl.250µmT-kus DN 200/200 mm |  |  | kus | 5 |  |  | 0 |  | CS ÚRS 2013 01 |  |  | základní |  |  | 0.0495 | 0.2475 | 0 | 0 | 8 | M | 2 |  |  |  | ROZPOCET | 0 | 0 | 0 | 0 | 0 | 1 | 0 | 4 | 2065907993
|  |  | tvarovka přírubová litinová s přírubovou odbočkou,práškový epoxid, tl.250µmT-kus DN 200/200 mm | [19 empty] | PP | 2
|  |  | viz. Příloha č.2-Specifikace materiálu, viz. příloha PD-F.SO.06.F.01.04-05 | [19 empty] | VV | 2 | 1 | -1 | 0 | ROZPOCET
|  |  | 5 |  |  |  | 5 | [15 empty] | VV | 2 | 2 | -1 | 1 | ROZPOCET
64 | M | 552535980 | kříž přírubový litinový,práškový epoxid, tl.250µm TT-kus DN 200/200 mm |  |  | kus | 1 |  |  | 0 |  | CS ÚRS 2013 01 |  |  | základní |  |  | 0.0597 | 0.0597 | 0 | 0 | 8 | M | 2 |  |  |  | ROZPOCET | 0 | 0 | 0 | 0 | 0 | 1 | 0 | 4 | -910578169
|  |  | kříž přírubový litinový,práškový epoxid, tl.250µm TT-kus DN 200/200 mm | [19 empty] | PP | 2
|  |  | viz. Příloha č.2-Specifikace materiálu, viz. příloha PD-F.SO.06.F.01.04-05 | [19 empty] | VV | 2 | 1 | -1 | 0 | ROZPOCET
|  |  | 1 |  |  |  | 1 | [15 empty] | VV | 2 | 2 | -1 | 1 | ROZPOCET
65 | K | 871161121 | Montáž potrubí z trubek z tlakového polyetylénu otevřený výkop svařovaných vnější průměr 32 mm |  |  | m | 24 |  |  | 0 |  | CS ÚRS 2013 01 |  |  | základní |  |  | 0 | 0 | 0 | 0 | 4 | K | 2 |  |  |  | ROZPOCET | 0 | 0 | 0 | 0 | 0 | 1 | 0 | 4 | -94602506
|  |  | Montáž potrubí z plastických hmot v otevřeném výkopu z tlakových trubek polyetylenových svařených vnějšího průměru 32 mm | [19 empty] | PP | 2
66 | M | 286131240 | potrubí vodovodní PE100 PN10 SDR17 6 m, 100 m, 32 x 2,0 mm |  |  | m | 24 |  |  | 0 |  | CS ÚRS 2013 01 |  |  | základní |  |  | 0.0002 | 0.0048 | 0 | 0 | 8 | M | 2 |  |  |  | ROZPOCET | 0 | 0 | 0 | 0 | 0 | 1 | 0 | 4 | 570176495
|  |  | potrubí vodovodní PE100 PN10 SDR17 6 m, 100 m, 32 x 2,0 mm | [19 empty] | PP | 2
|  |  | viz. Příloha č.2-Specifikace materiálu, viz. příloha PD-F.SO.06.F.01.04-05 | [19 empty] | VV | 2 | 1 | -1 | 0 | ROZPOCET
|  |  | 24 |  |  |  | 24 | [15 empty] | VV | 2 | 2 | -1 | 1 | ROZPOCET
67 | M | 630003200116 | PŘECHODKA PE/OCEL DN 32-1'' |  |  | kus | 3 |  |  | 0 |  |  |  |  | základní |  |  | 0 | 0 | 0 | 0 | 8 | M | 2 |  |  |  | ROZPOCET | 0 | 0 | 0 | 0 | 0 | 1 | 0 | 4 | -2001002098
|  |  | PŘECHODKA PE/OCEL DN 32-1'' | [19 empty] | PP | 2
|  |  | viz. Příloha č.2-Specifikace materiálu, viz. příloha PD-F.SO.06.F.01.04-05 | [19 empty] | VV | 2 | 1 | -1 | 0 | ROZPOCET
|  |  | 3 |  |  |  | 3 | [15 empty] | VV | 2 | 2 | -1 | 1 | ROZPOCET
68 | M | 630003203216 | TVAROVKA ISO SPOJKA DN 32-32 |  |  | kus | 3 |  |  | 0 |  |  |  |  | základní |  |  | 0.001 | 0.003 | 0 | 0 | 8 | M | 2 |  |  |  | ROZPOCET | 0 | 0 | 0 | 0 | 0 | 1 | 0 | 4 | -962529914
|  |  | TVAROVKA ISO SPOJKA DN 32-32 | [19 empty] | PP | 2
|  |  | viz. Příloha č.2-Specifikace materiálu, viz. příloha PD-F.SO.06.F.01.04-05 | [19 empty] | VV | 2 | 1 | -1 | 0 | ROZPOCET
|  |  | 3 |  |  |  | 3 | [15 empty] | VV | 2 | 2 | -1 | 1 | ROZPOCET
69 | K | 871351122 | Montáž potrubí z trubek z tlakového polyetylénu otevřený výkop svařovaných vnější průměr 225 mm |  |  | m | 412 |  |  | 0 |  | CS ÚRS 2013 01 |  |  | základní |  |  | 0 | 0 | 0 | 0 | 4 | K | 2 |  |  |  | ROZPOCET | 0 | 0 | 0 | 0 | 0 | 1 | 0 | 4 | 1874998858
|  |  | Montáž potrubí z trubek z tlakového polyetylénu otevřený výkop svařovaných vnější průměr 225 mm | [19 empty] | PP | 2
70 | M | 286136690-R | potrubí vodovodní z PE 100 RC, SDR 17, 225 x 13,4 mm |  |  | m | 412 |  |  | 0 |  |  |  |  | základní |  |  | 0.0104 | 4.2848 | 0 | 0 | 8 | M | 2 |  |  |  | ROZPOCET | 0 | 0 | 0 | 0 | 0 | 1 | 0 | 4 | -1105489439
|  |  | potrubí vodovodní z PE 100 RC, SDR 17, 225 x 13,4 mm | [19 empty] | PP | 2
|  |  | viz. Příloha č.2-Specifikace materiálu, viz. příloha PD-F.SO.06.F.01.04-05 | [19 empty] | VV | 2 | 1 | -1 | 0 | ROZPOCET
|  |  | 412 |  |  |  | 412 | [15 empty] | VV | 2 | 2 | -1 | 1 | ROZPOCET
71 | K | 877241121 | Montáž elektrotvarovek na potrubí z trubek z tlakového PE otevřený výkop vnější průměr 90 mm |  |  | kus | 3 |  |  | 0 |  | CS ÚRS 2013 01 |  |  | základní |  |  | 0 | 0 | 0 | 0 | 4 | K | 2 |  |  |  | ROZPOCET | 0 | 0 | 0 | 0 | 0 | 1 | 0 | 4 | 1494652199
|  |  | Montáž elektrotvarovek na potrubí z plastických hmot v otevřeném výkopu na potrubí z tlakových trubek polyetylenových svařených vnějšího průměru 90 mm | [19 empty] | PP | 2
72 | M | 286530240 | elektrospojka PE typ LU, d 90 mm |  |  | kus | 1 |  |  | 0 |  | CS ÚRS 2013 01 |  |  | základní |  |  | 0.000323 | 0.000323 | 0 | 0 | 8 | M | 2 |  |  |  | ROZPOCET | 0 | 0 | 0 | 0 | 0 | 1 | 0 | 4 | 1814893298
|  |  | elektrospojka PE typ LU, d 90 mm | [19 empty] | PP | 2
|  |  | viz. Příloha č.2-Specifikace materiálu, viz. příloha PD-F.SO.06.F.01.04-05 | [19 empty] | VV | 2 | 1 | -1 | 0 | ROZPOCET
|  |  | 1 |  |  |  | 1 | [15 empty] | VV | 2 | 2 | -1 | 1 | ROZPOCET
73 | M | 286543620 | nákružek lemový z polypropylénu 90 |  |  | kus | 1 |  |  | 0 |  | CS ÚRS 2013 01 |  |  | základní |  |  | 0.00042 | 0.00042 | 0 | 0 | 8 | M | 2 |  |  |  | ROZPOCET | 0 | 0 | 0 | 0 | 0 | 1 | 0 | 4 | 1299149611
|  |  | nákružek lemový z polypropylénu 90 | [19 empty] | PP | 2
|  |  | viz. Příloha č.2-Specifikace materiálu, viz. příloha PD-F.SO.06.F.01.04-05 | [19 empty] | VV | 2 | 1 | -1 | 0 | ROZPOCET
|  |  | 1 |  |  |  | 1 | [15 empty] | VV | 2 | 2 | -1 | 1 | ROZPOCET
74 | M | 286543680 | příruba volná k lemovému nákružku z polypropylénu 90 |  |  | kus | 1 |  |  | 0 |  | CS ÚRS 2013 01 |  |  | základní |  |  | 0.0036 | 0.0036 | 0 | 0 | 8 | M | 2 |  |  |  | ROZPOCET | 0 | 0 | 0 | 0 | 0 | 1 | 0 | 4 | 576009798
|  |  | příruba volná k lemovému nákružku z polypropylénu 90 | [19 empty] | PP | 2
|  |  | viz. Příloha č.2-Specifikace materiálu, viz. příloha PD-F.SO.06.F.01.04-05 | [19 empty] | VV | 2 | 1 | -1 | 0 | ROZPOCET
|  |  | 1 |  |  |  | 1 | [15 empty] | VV | 2 | 2 | -1 | 1 | ROZPOCET
75 | K | 877364121 | Montáž elektrotvarovek na potrubí z polyetylénových trub svařených na tupo v otevřeném výkopu DN 250 |  |  | kus | 122 |  |  | 0 |  | CS ÚRS 2013 01 |  |  | základní |  |  | 0 | 0 | 0 | 0 | 4 | K | 2 |  |  |  | ROZPOCET | 0 | 0 | 0 | 0 | 0 | 1 | 0 | 4 | -1477220933
|  |  | Montáž tvarovek na potrubí z kanalizačních trub z plastu z polyetylenu elektrotvarovek v otevřeném výkopu DN 250 | [19 empty] | PP | 2
76 | M | 286530620-R | elektrospojka D 225 mm |  |  | kus | 95 |  |  | 0 |  |  |  |  | základní |  |  | 0.00316 | 0.3002 | 0 | 0 | 8 | M | 2 |  |  |  | ROZPOCET | 0 | 0 | 0 | 0 | 0 | 1 | 0 | 4 | -815497994
|  |  | elektrospojka D 225 mm | [19 empty] | PP | 2
|  |  | viz. Příloha č.2-Specifikace materiálu, viz. příloha PD-F.SO.06.F.01.04-05 | [19 empty] | VV | 2 | 1 | -1 | 0 | ROZPOCET
|  |  | 95 |  |  |  | 95 | [15 empty] | VV | 2 | 2 | -1 | 1 | ROZPOCET
77 | M | 286536010 | nákružek tlakový lemový IPE D 225 mm |  |  | kus | 4 |  |  | 0 |  | CS ÚRS 2013 01 |  |  | základní |  |  | 0.00168 | 0.00672 | 0 | 0 | 8 | M | 2 |  |  |  | ROZPOCET | 0 | 0 | 0 | 0 | 0 | 1 | 0 | 4 | -294253798
|  |  | nákružek tlakový lemový D 225 mm | [19 empty] | PP | 2
|  |  | viz. Příloha č.2-Specifikace materiálu, viz. příloha PD-F.SO.06.F.01.04-05 | [19 empty] | VV | 2 | 1 | -1 | 0 | ROZPOCET
|  |  | 4 |  |  |  | 4 | [15 empty] | VV | 2 | 2 | -1 | 1 | ROZPOCET
78 | M | 286544140-R | příruba s ocelovou výztuhou |  |  | kus | 4 |  |  | 0 |  |  |  |  | základní |  |  | 0.0031 | 0.0124 | 0 | 0 | 8 | M | 2 |  |  |  | ROZPOCET | 0 | 0 | 0 | 0 | 0 | 1 | 0 | 4 | -234638453
|  |  | příruba s ocelovou výztuhou | [19 empty] | PP | 2
|  |  | viz. Příloha č.2-Specifikace materiálu, viz. příloha PD-F.SO.06.F.01.04-05 | [19 empty] | VV | 2 | 1 | -1 | 0 | ROZPOCET
|  |  | 4 |  |  |  | 4 | [15 empty] | VV | 2 | 2 | -1 | 1 | ROZPOCET
79 | M | 286615688-R | elektrokoleno K 45° -d225 |  |  | kus | 8 |  |  | 0 |  |  |  |  | základní |  |  | 0.00829 | 0.06632 | 0 | 0 | 8 | M | 2 |  |  |  | ROZPOCET | 0 | 0 | 0 | 0 | 0 | 1 | 0 | 4 | 1091749050
|  |  | elektrokoleno K 45° -d225 | [19 empty] | PP | 2
|  |  | viz. Příloha č.2-Specifikace materiálu, viz. příloha PD-F.SO.06.F.01.04-05 | [19 empty] | VV | 2 | 1 | -1 | 0 | ROZPOCET
|  |  | 8 |  |  |  | 8 | [15 empty] | VV | 2 | 2 | -1 | 1 | ROZPOCET
80 | M | FF090820W | PE100 RC tvarovka, oblouk d225 - 11° |  |  | ks | 6 |  |  | 0 |  |  |  |  | základní |  |  | 0.00754 | 0.04524 | 0 | 0 | 8 | M | 2 |  |  |  | ROZPOCET | 0 | 0 | 0 | 0 | 0 | 1 | 0 | 4 | 1090732385
|  |  | PE100 RC tvarovka, svařování na tupo, barva černá | [19 empty] | PP | 2
|  |  | viz. Příloha č.2-Specifikace materiálu, viz. příloha PD-F.SO.06.F.01.04-05 | [19 empty] | VV | 2 | 1 | -1 | 0 | ROZPOCET
|  |  | 6 |  |  |  | 6 | [15 empty] | VV | 2 | 2 | -1 | 1 | ROZPOCET
81 | M | FF080820W | PE100 RC tvarovka, oblouk d225 - 22° |  |  | ks | 4 |  |  | 0 |  |  |  |  | základní |  |  | 0.00754 | 0.03016 | 0 | 0 | 8 | M | 2 |  |  |  | ROZPOCET | 0 | 0 | 0 | 0 | 0 | 1 | 0 | 4 | -1566868518
|  |  | PE100 RC tvarovka, svařování na tupo, barva černá | [19 empty] | PP | 2
|  |  | viz. Příloha č.2-Specifikace materiálu, viz. příloha PD-F.SO.06.F.01.04-05 | [19 empty] | VV | 2 | 1 | -1 | 0 | ROZPOCET
|  |  | 4 |  |  |  | 4 | [15 empty] | VV | 2 | 2 | -1 | 1 | ROZPOCET
82 | M | 286200840-R | elektro T-kus redukovaný 225/90mm |  |  | kus | 1 |  |  | 0 |  |  |  |  | základní |  |  | 0.00473 | 0.00473 | 0 | 0 | 8 | M | 2 |  |  |  | ROZPOCET | 0 | 0 | 0 | 0 | 0 | 1 | 0 | 4 | -1352392371
|  |  | elektro T-kus redukovaný 225/90mm | [19 empty] | PP | 2
|  |  | viz. Příloha č.2-Specifikace materiálu, viz. příloha PD-F.SO.06.F.01.04-05 | [19 empty] | VV | 2 | 1 | -1 | 0 | ROZPOCET
|  |  | 1 |  |  |  | 1 | [15 empty] | VV | 2 | 2 | -1 | 1 | ROZPOCET
83 | K | 891181111 | Montáž vodovodních šoupátek otevřený výkop DN 40 |  |  | kus | 6 |  |  | 0 |  | CS ÚRS 2013 01 |  |  | základní |  |  | 0.00072 | 0.00432 | 0 | 0 | 4 | K | 2 |  |  |  | ROZPOCET | 0 | 0 | 0 | 0 | 0 | 1 | 0 | 4 | -83698473
|  |  | Montáž vodovodních armatur na potrubí šoupátek v otevřeném výkopu nebo v šachtách s osazením zemní soupravy (bez poklopů) DN 40 | [19 empty] | PP | 2
84 | M | 312000105416 | VENTIL DOMOVNÍ PŘÍPOJKY ROHOVÝ DN 5/4''-1'' |  |  | kus | 6 |  |  | 0 |  |  |  |  | základní |  |  | 0.002 | 0.012 | 0 | 0 | 8 | M | 2 |  |  |  | ROZPOCET | 0 | 0 | 0 | 0 | 0 | 1 | 0 | 4 | -284980932
|  |  | VENTIL DOMOVNÍ PŘÍPOJKY ROHOVÝ DN 5/4''-1'' | [19 empty] | PP | 2
|  |  | viz. Příloha č.2-Specifikace materiálu, viz. příloha PD-F.SO.06.F.01.04-05 | [19 empty] | VV | 2 | 1 | -1 | 0 | ROZPOCET
|  |  | 6 |  |  |  | 6 | [15 empty] | VV | 2 | 2 | -1 | 1 | ROZPOCET
85 | M | 960103400000 | SOUPRAVA ZEMNÍ TELESKOPICKÁ DOM. ŠOUPÁTKA-1,3-1,8 DN 3/4"-2" (1,3-1,8m) |  |  | kus | 6 |  |  | 0 |  |  |  |  | základní |  |  | 0.003 | 0.018 | 0 | 0 | 8 | M | 2 |  |  |  | ROZPOCET | 0 | 0 | 0 | 0 | 0 | 1 | 0 | 4 | 366694923
|  |  | SOUPRAVA ZEMNÍ TELESKOPICKÁ DOM. ŠOUPÁTKA-1,3-1,8 DN 3/4"-2" (1,3-1,8m) | [19 empty] | PP | 2
|  |  | viz. Příloha č.2-Specifikace materiálu, viz. příloha PD-F.SO.06.F.01.04-05 | [19 empty] | VV | 2 | 1 | -1 | 0 | ROZPOCET
|  |  | 6 |  |  |  | 6 | [15 empty] | VV | 2 | 2 | -1 | 1 | ROZPOCET
86 | K | 891241111 | Montáž vodovodních šoupátek otevřený výkop DN 80 |  |  | kus | 1 |  |  | 0 |  | CS ÚRS 2013 01 |  |  | základní |  |  | 0.0008 | 0.0008 | 0 | 0 | 4 | K | 2 |  |  |  | ROZPOCET | 0 | 0 | 0 | 0 | 0 | 1 | 0 | 4 | -1343215411
|  |  | Montáž vodovodních armatur na potrubí šoupátek v otevřeném výkopu nebo v šachtách s osazením zemní soupravy (bez poklopů) DN 80 | [19 empty] | PP | 2
87 | M | 422211160 | šoupátko s přírubami, voda,DN 80 mm PN 16 |  |  | kus | 1 |  |  | 0 |  | CS ÚRS 2013 01 |  |  | základní |  |  | 0.01847 | 0.01847 | 0 | 0 | 8 | M | 2 |  |  |  | ROZPOCET | 0 | 0 | 0 | 0 | 0 | 1 | 0 | 4 | 366367702
|  |  | šoupátko s přírubami, voda, DN 80 mm PN 16 | [19 empty] | PP | 2
|  |  | viz. Příloha č.2-Specifikace materiálu, viz. příloha PD-F.SO.06.F.01.04-05 | [19 empty] | VV | 2 | 1 | -1 | 0 | ROZPOCET
|  |  | 1 |  |  |  | 1 | [15 empty] | VV | 2 | 2 | -1 | 1 | ROZPOCET
88 | M | 950205010000 | SOUPRAVA ZEMNÍ TELESKOPICKÁ -1,3 -1,8 DN 50-100 |  |  | kus | 1 |  |  | 0 |  |  |  |  | základní |  |  | 0.007 | 0.007 | 0 | 0 | 8 | M | 2 |  |  |  | ROZPOCET | 0 | 0 | 0 | 0 | 0 | 1 | 0 | 4 | 2008261437
|  |  | SOUPRAVA ZEMNÍ TELESKOPICKÁ -1,3 -1,8 DN 50-100 | [19 empty] | PP | 2
|  |  | viz. Příloha č.2-Specifikace materiálu, viz. příloha PD-F.SO.06.F.01.04-05 | [19 empty] | VV | 2 | 1 | -1 | 0 | ROZPOCET
|  |  | 1 |  |  |  | 1 | [15 empty] | VV | 2 | 2 | -1 | 1 | ROZPOCET
89 | K | 891261111 | Montáž vodovodních šoupátek otevřený výkop DN 100 |  |  | kus | 1 |  |  | 0 |  | CS ÚRS 2013 01 |  |  | základní |  |  | 0.00163 | 0.00163 | 0 | 0 | 4 | K | 2 |  |  |  | ROZPOCET | 0 | 0 | 0 | 0 | 0 | 1 | 0 | 4 | 1542804375
|  |  | Montáž vodovodních armatur na potrubí šoupátek v otevřeném výkopu nebo v šachtách s osazením zemní soupravy (bez poklopů) DN 100 | [19 empty] | PP | 2
90 | M | 422211170 | šoupátko s přírubami, voda, DN 100 mm PN 16 |  |  | kus | 1 |  |  | 0 |  | CS ÚRS 2013 01 |  |  | základní |  |  | 0.02444 | 0.02444 | 0 | 0 | 8 | M | 2 |  |  |  | ROZPOCET | 0 | 0 | 0 | 0 | 0 | 1 | 0 | 4 | -1063112723
|  |  | šoupátko s přírubami, voda, DN 100 mm PN 16 | [19 empty] | PP | 2
|  |  | viz. Příloha č.2-Specifikace materiálu, viz. příloha PD-F.SO.06.F.01.04-05 | [19 empty] | VV | 2 | 1 | -1 | 0 | ROZPOCET
|  |  | 1 |  |  |  | 1 | [15 empty] | VV | 2 | 2 | -1 | 1 | ROZPOCET
91 | M | 5511292871-R | Indukční průtokoměr s bateriovým napájením a GPRS |  |  | kus | 1 |  |  | 0 |  |  |  |  | základní |  |  | 0.024 | 0.024 | 0 | 0 | 8 | M | 2 |  |  |  | ROZPOCET | 0 | 0 | 0 | 0 | 0 | 1 | 0 | 4 | -1016958235
|  |  | Indukční průtokoměr s bateriovým napájením a GPRS | [19 empty] | PP | 2
|  |  | viz. Příloha č.2-Specifikace materiálu, viz. příloha PD-F.SO.06.F.01.04-05 | [19 empty] | VV | 2 | 1 | -1 | 0 | ROZPOCET
|  |  | 1 |  |  |  | 1 | [15 empty] | VV | 2 | 2 | -1 | 1 | ROZPOCET
92 | K | 891311101-R | Demontáž a přepojení stávajících hydrantů |  |  | kus | 1 |  |  | 0 |  |  |  |  | základní |  |  | 0.00289 | 0.00289 | 0 | 0 | 4 | K | 2 |  |  |  | ROZPOCET | 0 | 0 | 0 | 0 | 0 | 1 | 0 | 4 | -2123845408
|  |  | Demontáž stávajících hydrantů | [19 empty] | PP | 2
93 | K | 891351111 | Montáž vodovodních šoupátek otevřený výkop DN 200 |  |  | kus | 11 |  |  | 0 |  | CS ÚRS 2013 01 |  |  | základní |  |  | 0.00293 | 0.03223 | 0 | 0 | 4 | K | 2 |  |  |  | ROZPOCET | 0 | 0 | 0 | 0 | 0 | 1 | 0 | 4 | -248707633
|  |  | Montáž vodovodních armatur na potrubí šoupátek v otevřeném výkopu nebo v šachtách s osazením zemní soupravy (bez poklopů) DN 200 | [19 empty] | PP | 2
94 | M | 422211200 | šoupátko s přírubami, voda, DN 200 mm PN 10 |  |  | kus | 11 |  |  | 0 |  | CS ÚRS 2013 01 |  |  | základní |  |  | 0.064 | 0.704 | 0 | 0 | 8 | M | 2 |  |  |  | ROZPOCET | 0 | 0 | 0 | 0 | 0 | 1 | 0 | 4 | -366959202
|  |  | šoupátko s přírubami, voda, DN 200 mm PN 10 | [19 empty] | PP | 2
|  |  | viz. Příloha č.2-Specifikace materiálu, viz. příloha PD-F.SO.06.F.01.04-05 | [19 empty] | VV | 2 | 1 | -1 | 0 | ROZPOCET
|  |  | 11 |  |  |  | 11 | [15 empty] | VV | 2 | 2 | -1 | 1 | ROZPOCET
95 | M | 950220000000 | SOUPRAVA ZEMNÍ TELESKOPICKÁ -1,35-1,8 DN 200 |  |  | kus | 2 |  |  | 0 |  |  |  |  | základní |  |  | 0.007 | 0.014 | 0 | 0 | 8 | M | 2 |  |  |  | ROZPOCET | 0 | 0 | 0 | 0 | 0 | 1 | 0 | 4 | 1277233888
|  |  | SOUPRAVA ZEMNÍ TELESKOPICKÁ -1,35-1,8 DN 200 | [19 empty] | PP | 2
|  |  | viz. Příloha č.2-Specifikace materiálu, viz. příloha PD-F.SO.06.F.01.04-05 | [19 empty] | VV | 2 | 1 | -1 | 0 | ROZPOCET
|  |  | 2 |  |  |  | 2 | [15 empty] | VV | 2 | 2 | -1 | 1 | ROZPOCET
96 | M | 780020000000 | KOLO RUČNÍ DN 200 |  |  | kus | 7 |  |  | 0 |  |  |  |  | základní |  |  | 0.007 | 0.049 | 0 | 0 | 8 | M | 2 |  |  |  | ROZPOCET | 0 | 0 | 0 | 0 | 0 | 1 | 0 | 4 | 1336512118
|  |  | KOLO RUČNÍ DN 200 | [19 empty] | PP | 2
|  |  | viz. Příloha č.2-Specifikace materiálu, viz. příloha PD-F.SO.06.F.01.04-05 | [19 empty] | VV | 2 | 1 | -1 | 0 | ROZPOCET
|  |  | 7 |  |  |  | 7 | [15 empty] | VV | 2 | 2 | -1 | 1 | ROZPOCET
97 | K | 891354121 | Montáž kompenzátorů nebo montážních vložek DN 200 |  |  | kus | 9 |  |  | 0 |  | CS ÚRS 2013 01 |  |  | základní |  |  | 0.00293 | 0.02637 | 0 | 0 | 4 | K | 2 |  |  |  | ROZPOCET | 0 | 0 | 0 | 0 | 0 | 1 | 0 | 4 | -1848921156
|  |  | Montáž vodovodních armatur na potrubí kompenzátorů ucpávkových a gumových nebo montážních vložek DN 200 | [19 empty] | PP | 2
98 | M | 981020000010 | MEZIKUS MONTÁŽNÍ DN 200 |  |  | kus | 9 |  |  | 0 |  |  |  |  | základní |  |  | 0.049 | 0.441 | 0 | 0 | 8 | M | 2 |  |  |  | ROZPOCET | 0 | 0 | 0 | 0 | 0 | 1 | 0 | 4 | -164962813
|  |  | MEZIKUS MONTÁŽNÍ DN 200 | [19 empty] | PP | 2
|  |  | viz. Příloha č.2-Specifikace materiálu, viz. příloha PD-F.SO.06.F.01.04-05 | [19 empty] | VV | 2 | 1 | -1 | 0 | ROZPOCET
|  |  | 9 |  |  |  | 9 | [15 empty] | VV | 2 | 2 | -1 | 1 | ROZPOCET
99 | K | 891355321 | Montáž zpětných klapek DN 200 |  |  | kus | 2 |  |  | 0 |  | CS ÚRS 2013 01 |  |  | základní |  |  | 0.00293 | 0.00586 | 0 | 0 | 4 | K | 2 |  |  |  | ROZPOCET | 0 | 0 | 0 | 0 | 0 | 1 | 0 | 4 | 768004040
|  |  | Montáž vodovodních armatur na potrubí zpětných klapek DN 200 | [19 empty] | PP | 2
100 | M | 422844180 | klapka zpětná z uhlíkové oceli L10 117 516 PN16 DN200 mm |  |  | kus | 2 |  |  | 0 |  | CS ÚRS 2013 01 |  |  | základní |  |  | 0.103 | 0.206 | 0 | 0 | 8 | M | 2 |  |  |  | ROZPOCET | 0 | 0 | 0 | 0 | 0 | 1 | 0 | 4 | -828964211
|  |  | klapka zpětná z uhlíkové oceli L10 117 516 PN16 DN200 mm | [19 empty] | PP | 2
|  |  | viz. Příloha č.2-Specifikace materiálu, viz. příloha PD-F.SO.06.F.01.04-05 | [19 empty] | VV | 2 | 1 | -1 | 0 | ROZPOCET
|  |  | 2 |  |  |  | 2 | [15 empty] | VV | 2 | 2 | -1 | 1 | ROZPOCET
101 | K | 891359111 | Montáž navrtávacích pasů na potrubí z jakýchkoli trub DN 200 |  |  | kus | 6 |  |  | 0 |  | CS ÚRS 2013 01 |  |  | základní |  |  | 0 | 0 | 0 | 0 | 4 | K | 2 |  |  |  | ROZPOCET | 0 | 0 | 0 | 0 | 0 | 1 | 0 | 4 | 1084458627
|  |  | Montáž vodovodních armatur na potrubí navrtávacích pasů s ventilem Jt 1 Mpa, na potrubí z trub osinkocementových, litinových, ocelových nebo plastických hmot DN 200 | [19 empty] | PP | 2
102 | M | 422735710 | navrtávací pasy se závitovým výstupem z tvárné litiny, pro vodovodní PE a PVC potrubí 200-5/4” |  |  | kus | 6 |  |  | 0 |  | CS ÚRS 2013 01 |  |  | základní |  |  | 0.0078 | 0.0468 | 0 | 0 | 8 | M | 2 |  |  |  | ROZPOCET | 0 | 0 | 0 | 0 | 0 | 1 | 0 | 4 | -774856315
|  |  | navrtávací pasy se závitovým výstupem z tvárné litiny, pro vodovodní PE a PVC potrubí 200-5/4” | [19 empty] | PP | 2
|  |  | viz. Příloha č.2-Specifikace materiálu, viz. příloha PD-F.SO.06.F.01.04-05 | [19 empty] | VV | 2 | 1 | -1 | 0 | ROZPOCET
|  |  | 6 |  |  |  | 6 | [15 empty] | VV | 2 | 2 | -1 | 1 | ROZPOCET
103 | K | 892233121 | Proplach a desinfekce vodovodního potrubí DN od 40 do 70 |  |  | m | 24 |  |  | 0 |  | CS ÚRS 2013 01 |  |  | základní |  |  | 0 | 0 | 0 | 0 | 4 | K | 2 |  |  |  | ROZPOCET | 0 | 0 | 0 | 0 | 0 | 1 | 0 | 4 | 955072604
|  |  | Proplach a desinfekce vodovodního potrubí DN od 40 do 70 | [19 empty] | PP | 2
104 | K | 892241111 | Tlaková zkouška vodou potrubí do 80 |  |  | m | 24 |  |  | 0 |  | CS ÚRS 2013 01 |  |  | základní |  |  | 0 | 0 | 0 | 0 | 4 | K | 2 |  |  |  | ROZPOCET | 0 | 0 | 0 | 0 | 0 | 1 | 0 | 4 | 229792803
|  |  | Tlakové zkoušky vodou na potrubí DN do 80 | [19 empty] | PP | 2
105 | K | 892321171-R | Příplatek za bandáž spojů pro přírubový spoj DN 80 |  |  | kus | 2 |  |  | 0 |  |  |  |  | základní |  |  | 0 | 0 | 0 | 0 | 4 | K | 2 |  |  |  | ROZPOCET | 0 | 0 | 0 | 0 | 0 | 1 | 0 | 4 | -1324031924
|  |  | Příplatek za bandáž spojů pro přírubový spoj DN 80 | [19 empty] | PP | 2
|  |  | viz. Příloha č.2-Specifikace materiálu, viz. příloha PD-F.SO.06.F.01.04-05 | [19 empty] | VV | 2 | 1 | -1 | 0 | ROZPOCET
|  |  | 2 |  |  |  | 2 | [15 empty] | VV | 2 | 2 | -1 | 1 | ROZPOCET
106 | K | 892321193-R | Příplatek za nerezové šrouby pro přírubový spoj DN 100 |  |  | kus | 3 |  |  | 0 |  |  |  |  | základní |  |  | 0 | 0 | 0 | 0 | 4 | K | 2 |  |  |  | ROZPOCET | 0 | 0 | 0 | 0 | 0 | 1 | 0 | 4 | -83481535
|  |  | Příplatek za nerezové šrouby pro přírubový spoj DN 100 | [19 empty] | PP | 2
107 | K | 892321183-R | Příplatek za bandáž spojů pro přírubový spoj DN 200 |  |  | kus | 72 |  |  | 0 |  |  |  |  | základní |  |  | 0 | 0 | 0 | 0 | 4 | K | 2 |  |  |  | ROZPOCET | 0 | 0 | 0 | 0 | 0 | 1 | 0 | 4 | 1026221377
|  |  | Příplatek za bandáž spojů pro přírubový spoj DN 200 | [19 empty] | PP | 2
|  |  | viz. Příloha č.2-Specifikace materiálu, viz. příloha PD-F.SO.06.F.01.04-05 | [19 empty] | VV | 2 | 1 | -1 | 0 | ROZPOCET
|  |  | 64 - ve vodojemu | [19 empty] | VV | 2 | 1 | -1 | 0 | ROZPOCET
|  |  | 8 - ve výkopu | [19 empty] | VV | 2 | 1 | -1 | 0 | ROZPOCET
|  |  | 64+8 |  |  |  | 72 | [15 empty] | VV | 2 | 2 | -1 | 1 | ROZPOCET
108 | K | 892321192-R | Příplatek za nerezové šrouby pro přírubový spoj DN 80 |  |  | kus | 2 |  |  | 0 |  |  |  |  | základní |  |  | 0 | 0 | 0 | 0 | 4 | K | 2 |  |  |  | ROZPOCET | 0 | 0 | 0 | 0 | 0 | 1 | 0 | 4 | 144824485
|  |  | Příplatek za nerezové šrouby pro přírubový spoj DN 80 | [19 empty] | PP | 2
|  |  | viz. Příloha č.2-Specifikace materiálu, viz. příloha PD-F.SO.06.F.01.04-05 | [19 empty] | VV | 2 | 1 | -1 | 0 | ROZPOCET
|  |  | 2 |  |  |  | 2 | [15 empty] | VV | 2 | 2 | -1 | 1 | ROZPOCET
109 | K | 892321195-R | Příplatek za nerezové šrouby pro přírubový spoj DN 200 |  |  | kus | 8 |  |  | 0 |  |  |  |  | základní |  |  | 0 | 0 | 0 | 0 | 4 | K | 2 |  |  |  | ROZPOCET | 0 | 0 | 0 | 0 | 0 | 1 | 0 | 4 | 758107652
|  |  | Příplatek za nerezové šrouby pro přírubový spoj DN 200 | [19 empty] | PP | 2
|  |  | viz. Příloha č.2-Specifikace materiálu, viz. příloha PD-F.SO.06.F.01.04-05 | [19 empty] | VV | 2 | 1 | -1 | 0 | ROZPOCET
|  |  | 8 |  |  |  | 8 | [15 empty] | VV | 2 | 2 | -1 | 1 | ROZPOCET
110 | K | 892351111 | Tlaková zkouška vodou potrubí DN 150 nebo 200 |  |  | m | 412 |  |  | 0 |  | CS ÚRS 2013 01 |  |  | základní |  |  | 0 | 0 | 0 | 0 | 4 | K | 2 |  |  |  | ROZPOCET | 0 | 0 | 0 | 0 | 0 | 1 | 0 | 4 | -1400766865
|  |  | Tlaková zkouška vodou potrubí DN 150 nebo 200 | [19 empty] | PP | 2
111 | K | 892372111 | Zabezpečení konců potrubí DN do 300 při tlakových zkouškách vodou |  |  | kus | 4 |  |  | 0 |  | CS ÚRS 2013 01 |  |  | základní |  |  | 0.46005 | 1.8402 | 0 | 0 | 4 | K | 2 |  |  |  | ROZPOCET | 0 | 0 | 0 | 0 | 0 | 1 | 0 | 4 | 1371689386
|  |  | Tlakové zkoušky vodou zabezpečení konců potrubí při tlakových zkouškách DN do 300 | [19 empty] | PP | 2
112 | K | 892383121 | Proplach a desinfekce vodovodního potrubí DN 250, DN 300 nebo 350 |  |  | m | 412 |  |  | 0 |  | CS ÚRS 2013 01 |  |  | základní |  |  | 0 | 0 | 0 | 0 | 4 | K | 2 |  |  |  | ROZPOCET | 0 | 0 | 0 | 0 | 0 | 1 | 0 | 4 | 1931979134
|  |  | Proplach a desinfekce vodovodního potrubí DN 250, DN 300 nebo 350 | [19 empty] | PP | 2
113 | K | 894401211 | Osazení betonových dílců pro šachty skruží rovných |  |  | kus | 3 |  |  | 0 |  | CS ÚRS 2013 01 |  |  | základní |  |  | 0.01424 | 0.04272 | 0 | 0 | 4 | K | 2 |  |  |  | ROZPOCET | 0 | 0 | 0 | 0 | 0 | 1 | 0 | 4 | 672263602
|  |  | Osazení betonových dílců pro šachty skruží rovných TBS 29/100/9 | [19 empty] | PP | 2
114 | M | 592243060 | skruž betonová šachetní TBS-Q.1 100/50 D100x50x12 cm |  |  | kus | 3 |  |  | 0 |  | CS ÚRS 2013 01 |  |  | základní |  |  | 0.5 | 1.5 | 0 | 0 | 8 | M | 2 |  |  |  | ROZPOCET | 0 | 0 | 0 | 0 | 0 | 1 | 0 | 4 | 989822825
|  |  | skruž betonová šachetní TBS-Q.1 100/50 D100x50x12 cm | [19 empty] | PP | 2
|  |  | viz. Příloha č.2-Specifikace materiálu, viz. příloha PD-F.SO.06.F.01.04-05 | [19 empty] | VV | 2 | 1 | -1 | 0 | ROZPOCET
|  |  | 3 |  |  |  | 3 | [15 empty] | VV | 2 | 2 | -1 | 1 | ROZPOCET
115 | K | 899401111 | Osazení poklopů litinových ventilových |  |  | kus | 6 |  |  | 0 |  | CS ÚRS 2013 01 |  |  | základní |  |  | 0.05982 | 0.35892 | 0 | 0 | 4 | K | 2 |  |  |  | ROZPOCET | 0 | 0 | 0 | 0 | 0 | 1 | 0 | 4 | 201862777
|  |  | Osazení poklopů litinových ventilových | [19 empty] | PP | 2
116 | M | 422914020 | poklop litinový typ 510-ventilový |  |  | kus | 6 |  |  | 0 |  | CS ÚRS 2013 01 |  |  | základní |  |  | 0.0073 | 0.0438 | 0 | 0 | 8 | M | 2 |  |  |  | ROZPOCET | 0 | 0 | 0 | 0 | 0 | 1 | 0 | 4 | -1080190683
|  |  | poklop litinový typ 510-ventilový | [19 empty] | PP | 2
|  |  | viz. Příloha č.2-Specifikace materiálu, viz. příloha PD-F.SO.06.F.01.04-05 | [19 empty] | VV | 2 | 1 | -1 | 0 | ROZPOCET
|  |  | 6 |  |  |  | 6 | [15 empty] | VV | 2 | 2 | -1 | 1 | ROZPOCET
117 | K | 899401112 | Osazení poklopů litinových šoupátkových |  |  | kus | 3 |  |  | 0 |  | CS ÚRS 2013 01 |  |  | základní |  |  | 0.115 | 0.345 | 0 | 0 | 4 | K | 2 |  |  |  | ROZPOCET | 0 | 0 | 0 | 0 | 0 | 1 | 0 | 4 | 116179021
|  |  | Osazení poklopů litinových šoupátkových | [19 empty] | PP | 2
118 | M | 422913520 | poklop litinový typ 504-šoupátkový |  |  | kus | 3 |  |  | 0 |  | CS ÚRS 2013 01 |  |  | základní |  |  | 0.0133 | 0.0399 | 0 | 0 | 8 | M | 2 |  |  |  | ROZPOCET | 0 | 0 | 0 | 0 | 0 | 1 | 0 | 4 | 1353945170
|  |  | poklop litinový typ 504-šoupátkový | [19 empty] | PP | 2
|  |  | viz. Příloha č.2-Specifikace materiálu, viz. příloha PD-F.SO.06.F.01.04-05 | [19 empty] | VV | 2 | 1 | -1 | 0 | ROZPOCET
|  |  | 3 |  |  |  | 3 | [15 empty] | VV | 2 | 2 | -1 | 1 | ROZPOCET
119 | M | 348100000000 | PODKLAD. DESKA UNI |  |  | kus | 9 |  |  | 0 |  |  |  |  | základní |  |  | 0.001 | 0.009 | 0 | 0 | 8 | M | 2 |  |  |  | ROZPOCET | 0 | 0 | 0 | 0 | 0 | 1 | 0 | 4 | 750834602
|  |  | PODKLAD. DESKA UNI | [19 empty] | PP | 2
|  |  | viz. Příloha č.2-Specifikace materiálu, viz. příloha PD-F.SO.06.F.01.04-05 | [19 empty] | VV | 2 | 1 | -1 | 0 | ROZPOCET
|  |  | 9 |  |  |  | 9 | [15 empty] | VV | 2 | 2 | -1 | 1 | ROZPOCET
120 | M | 286749130-R | kluzná objímka typ F výška 25 mm |  |  | kus | 40 |  |  | 0 |  |  |  |  | základní |  |  | 0.0008 | 0.032 | 0 | 0 | 8 | M | 2 |  |  |  | ROZPOCET | 0 | 0 | 0 | 0 | 0 | 1 | 0 | 4 | 561297982
|  |  | kluzná objímka typ F výška 25 mm | [19 empty] | PP | 2
|  |  | viz. Příloha č.2-Specifikace materiálu, viz. příloha PD-F.SO.06.F.01.04-05 | [19 empty] | VV | 2 | 1 | -1 | 0 | ROZPOCET
|  |  | 40 |  |  |  | 40 | [15 empty] | VV | 2 | 2 | -1 | 1 | ROZPOCET
121 | K | 899713111 | Orientační tabulky na sloupku betonovém nebo ocelovém |  |  | kus | 7 |  |  | 0 |  | CS ÚRS 2013 01 |  |  | základní |  |  | 0.00016 | 0.00112 | 0 | 0 | 4 | K | 2 |  |  |  | ROZPOCET | 0 | 0 | 0 | 0 | 0 | 1 | 0 | 4 | -619957227
|  |  | Orientační tabulky na vodovodních a kanalizačních řadech na sloupku ocelovém nebo betonovém | [19 empty] | PP | 2
122 | M | 553422630 | sloupek plotový koncový pozinkovaný a komaxitový 2500/48x1,5 mm |  |  | kus | 7 |  |  | 0 |  | CS ÚRS 2013 01 |  |  | základní |  |  | 0.0059 | 0.0413 | 0 | 0 | 8 | M | 2 |  |  |  | ROZPOCET | 0 | 0 | 0 | 0 | 0 | 1 | 0 | 4 | 110232079
|  |  | sloupek plotový koncový pozinkovaný a komaxitový 2500/48x1,5 mm | [19 empty] | PP | 2
|  |  | viz. Příloha č.2-Specifikace materiálu, viz. příloha PD-F.SO.06.F.01.04-05 | [19 empty] | VV | 2 | 1 | -1 | 0 | ROZPOCET
|  |  | 7 |  |  |  | 7 | [15 empty] | VV | 2 | 2 | -1 | 1 | ROZPOCET
123 | K | 899913162 | Uzavírací manžeta chráničky potrubí DN 200 x 400 |  |  | kus | 2 |  |  | 0 |  | CS ÚRS 2013 01 |  |  | základní |  |  | 0.00212 | 0.00424 | 0 | 0 | 4 | K | 2 |  |  |  | ROZPOCET | 0 | 0 | 0 | 0 | 0 | 1 | 0 | 4 | -73332725
|  |  | Uzavírací manžeta chráničky potrubí DN 200 x 400 | [19 empty] | PP | 2
| 9 - Ostatní konstrukce a práce-bourání | [8 empty] | 0 | [6 empty] | 0 |  | 0.80876 |  | 0 | 1 | D | 1 |  |  |  | ROZPOCET | [6 empty] | 0
124 | K | 916131113 | Osazení silničního obrubníku betonového ležatého s boční opěrou do lože z betonu prostého |  |  | m | 4 |  |  | 0 |  | CS ÚRS 2013 01 |  |  | základní |  |  | 0.20219 | 0.80876 | 0 | 0 | 4 | K | 2 |  |  |  | ROZPOCET | 0 | 0 | 0 | 0 | 0 | 1 | 0 | 4 | 889736937
|  |  | Osazení silničního obrubníku betonového se zřízením lože, s vyplněním a zatřením spár cementovou maltou ležatého s boční opěrou z betonu prostého tř. C 12/15, do lože z betonu prostého téže značky | [19 empty] | PP | 2
|  |  | dle podélného profilu | [19 empty] | VV | 2 | 1 | -1 | 0 | ROZPOCET
|  |  | 4 |  |  |  | 4 | [15 empty] | VV | 2 | 2 | -1 | 1 | ROZPOCET
125 | K | 919731121 | Zarovnání styčné plochy podkladu nebo krytu živičného tl do 50 mm |  |  | m | 22.72 |  |  | 0 |  | CS ÚRS 2013 01 |  |  | základní |  |  | 0 | 0 | 0 | 0 | 4 | K | 2 |  |  |  | ROZPOCET | 0 | 0 | 0 | 0 | 0 | 1 | 0 | 4 | -326592111
|  |  | Zarovnání styčné plochy podkladu nebo krytu podél vybourané části komunikace nebo zpevněné plochy živičné tl. do 50 mm | [19 empty] | PP | 2
|  |  | viz. Příloha č.1 - Výkaz výměr a rozpočtu zemních prací | [19 empty] | VV | 2 | 1 | -1 | 0 | ROZPOCET
|  |  | 22,72 |  |  |  | 22.72 | [15 empty] | VV | 2 | 2 | -1 | 1 | ROZPOCET
126 | K | 919735112 | Řezání stávajícího živičného krytu hl do 100 mm |  |  | m | 22.72 |  |  | 0 |  | CS ÚRS 2013 01 |  |  | základní |  |  | 0 | 0 | 0 | 0 | 4 | K | 2 |  |  |  | ROZPOCET | 0 | 0 | 0 | 0 | 0 | 1 | 0 | 4 | -1191101138
|  |  | Řezání stávajícího živičného krytu nebo podkladu hloubky přes 50 do 100 mm | [19 empty] | PP | 2
|  |  | viz. Příloha č.1 - Výkaz výměr a rozpočtu zemních prací | [19 empty] | VV | 2 | 1 | -1 | 0 | ROZPOCET
|  |  | 22,72 |  |  |  | 22.72 | [15 empty] | VV | 2 | 2 | -1 | 1 | ROZPOCET
127 | K | 979024443 | Očištění vybouraných obrubníků a krajníků silničních |  |  | m | 4 |  |  | 0 |  | CS ÚRS 2013 01 |  |  | základní |  |  | 0 | 0 | 0 | 0 | 4 | K | 2 |  |  |  | ROZPOCET | 0 | 0 | 0 | 0 | 0 | 1 | 0 | 4 | 108301120
|  |  | Očištění vybouraných obrubníků, krajníků, desek nebo dílců od spojovacího materiálu s odklizením a uložením očištěných hmot a spojovacího materiálu na skládku na vzdálenost do 10 m obrubníků a krajníků, vybouraných z jakéhokoliv lože silničních | [19 empty] | PP | 2
|  |  | dle podélného profilu | [19 empty] | VV | 2 | 1 | -1 | 0 | ROZPOCET
|  |  | 4 |  |  |  | 4 | [15 empty] | VV | 2 | 2 | -1 | 1 | ROZPOCET
| 99 - Přesun hmot | [8 empty] | 0 | [6 empty] | 0 |  | 0 |  | 0 | 1 | D | 2 |  |  |  | ROZPOCET | [6 empty] | 0
128 | K | 997221551 | Vodorovná doprava suti ze sypkých materiálů do 1 km |  |  | t | 13.17 |  |  | 0 |  | CS ÚRS 2013 01 |  |  | základní |  |  | 0 | 0 | 0 | 0 | 4 | K | 3 |  |  |  | ROZPOCET | 0 | 0 | 0 | 0 | 0 | 1 | 0 | 4 | 1203089484
|  |  | Vodorovná doprava suti bez naložení, ale se složením a s hrubým urovnáním ze sypkých materiálů, na vzdálenost do 1 km | [19 empty] | PP | 3
129 | K | 997221559 | Příplatek ZKD 1 km u vodorovné dopravy suti ze sypkých materiálů |  |  | t | 257.23 |  |  | 0 |  | CS ÚRS 2013 01 |  |  | základní |  |  | 0 | 0 | 0 | 0 | 4 | K | 3 |  |  |  | ROZPOCET | 0 | 0 | 0 | 0 | 0 | 1 | 0 | 4 | -2107734848
|  |  | Vodorovná doprava suti bez naložení, ale se složením a s hrubým urovnáním Příplatek k ceně za každý další i započatý 1 km přes 1 km | [19 empty] | PP | 3
|  |  | příplatek za každý další km | [19 empty] | VV | 3 | 1 | -1 | 0 | ROZPOCET
|  |  | 25,723*10 |  |  |  | 257.23 | [15 empty] | VV | 3 | 2 | -1 | 1 | ROZPOCET
130 | K | 997221611 | Nakládání suti na dopravní prostředky pro vodorovnou dopravu |  |  | t | 13.17 |  |  | 0 |  | CS ÚRS 2013 01 |  |  | základní |  |  | 0 | 0 | 0 | 0 | 4 | K | 3 |  |  |  | ROZPOCET | 0 | 0 | 0 | 0 | 0 | 1 | 0 | 4 | -949245246
|  |  | Nakládání na dopravní prostředky pro vodorovnou dopravu suti | [19 empty] | PP | 3
131 | K | 997221845 | Poplatek za uložení odpadu z asfaltových povrchů na skládce (skládkovné) |  |  | t | 13.17 |  |  | 0 |  | CS ÚRS 2013 01 |  |  | základní |  |  | 0 | 0 | 0 | 0 | 4 | K | 3 |  |  |  | ROZPOCET | 0 | 0 | 0 | 0 | 0 | 1 | 0 | 4 | -1366152319
|  |  | Poplatek za uložení stavebního odpadu na skládce (skládkovné) z asfaltových povrchů | [19 empty] | PP | 3
132 | K | 998276101 | Přesun hmot pro trubní vedení z trub z plastických hmot otevřený výkop |  |  | t | 294.313 |  |  | 0 |  | CS ÚRS 2013 01 |  |  | základní |  |  | 0 | 0 | 0 | 0 | 4 | K | 3 |  |  |  | ROZPOCET | 0 | 0 | 0 | 0 | 0 | 1 | 0 | 4 | -398932731
|  |  | Přesun hmot pro trubní vedení hloubené z trub z plastických hmot nebo sklolaminátových pro vodovody nebo kanalizace v otevřeném výkopu dopravní vzdálenost do 15 m | [19 empty] | PP | 3
| M - Práce a dodávky M | [8 empty] | 0 | [6 empty] | 0 |  | 1.3689 |  | 0 | 3 | D | 0 |  |  |  | ROZPOCET | [6 empty] | 0
| 21-M - Elektromontáže | [8 empty] | 0 | [6 empty] | 0 |  | 0.012544 |  | 0 | 3 | D | 1 |  |  |  | ROZPOCET | [6 empty] | 0
133 | K | 210860001 | Montáž měděných kabelů speciálních CKOD 2x1,5 mm2 uložených volně |  |  | m | 448 |  |  | 0 |  | CS ÚRS 2013 01 |  |  | základní |  |  | 0 | 0 | 0 | 0 | 64 | K | 2 |  |  |  | ROZPOCET | 0 | 0 | 0 | 0 | 0 | 1 | 0 | 64 | -297868957
|  |  | Montáž kabelů měděných speciálních - návěstních, ovládacích, sdělovacích, bez ukončení uložených volně CKOD, počtu a průřezu žil 2 x 1,5 mm2 | [19 empty] | PP | 2
|  |  | 412+4*9 |  |  |  | 448 | [15 empty] | VV | 2 | 2 | -1 | 1 | ROZPOCET
134 | M | 341413000 | vodič silový s Cu jádrem CYY 1,50 mm2 |  |  | m | 448 |  |  | 0 |  | CS ÚRS 2013 01 |  |  | základní |  |  | 2.8e-05 | 0.012544 | 0 | 0 | 128 | M | 2 |  |  |  | ROZPOCET | 0 | 0 | 0 | 0 | 0 | 1 | 0 | 128 | -2071657562
|  |  | vodič silový s Cu jádrem CYY 1,50 mm2 | [19 empty] | PP | 2
|  |  | 412+4*9 |  |  |  | 448 | [15 empty] | VV | 2 | 2 | -1 | 1 | ROZPOCET
| 23-M - Montáže potrubí | [8 empty] | 0 | [6 empty] | 0 |  | 1.3206 |  | 0 | 3 | D | 1 |  |  |  | ROZPOCET | [6 empty] | 0
135 | K | 230200125 | Nasunutí potrubní sekce do ocelové chráničky DN 400 |  |  | m | 15 |  |  | 0 |  | CS ÚRS 2013 01 |  |  | základní |  |  | 0.00634 | 0.0951 | 0 | 0 | 64 | K | 2 |  |  |  | ROZPOCET | 0 | 0 | 0 | 0 | 0 | 1 | 0 | 64 | 310323170
|  |  | Nasunutí potrubní sekce do ocelové chráničky jmenovitá světlost nasouvaného potrubí DN 400 | [19 empty] | PP | 2
136 | M | 142359100 | trubka ocelová bezešvá hladká kruhová ČSN 411353.1 D377 tl 9,0 mm |  |  | m | 15 |  |  | 0 |  | CS ÚRS 2013 01 |  |  | základní |  |  | 0.0817 | 1.2255 | 0 | 0 | 128 | M | 2 |  |  |  | ROZPOCET | 0 | 0 | 0 | 0 | 0 | 1 | 0 | 128 | 1128960126
|  |  | trubka ocelová bezešvá hladká kruhová ČSN 411353.1 D377 tl 9,0 mm | [19 empty] | PP | 2
| 46-M - Zemní práce při extr.mont.pracích | [8 empty] | 0 | [6 empty] | 0 |  | 0.03573 |  | 0 | 3 | D | 1 |  |  |  | ROZPOCET | [6 empty] | 0
137 | K | 460310109 | Řízený zemní protlak strojně v hornině tř 1až4 hloubky do 6 m vnějšího průměru do 400 mm |  |  | m | 15 |  |  | 0 |  | CS ÚRS 2013 01 |  |  | základní |  |  | 0 | 0 | 0 | 0 | 64 | K | 2 |  |  |  | ROZPOCET | 0 | 0 | 0 | 0 | 0 | 1 | 0 | 64 | 1035681262
|  |  | Řízený zemní protlak strojně v hornině tř 1až4 hloubky do 6 m vnějšího průměru do 400 mm | [19 empty] | PP | 2
138 | K | 460490013 | Krytí kabelů výstražnou fólií šířky 34 cm |  |  | m | 397 |  |  | 0 |  | CS ÚRS 2013 01 |  |  | základní |  |  | 9e-05 | 0.03573 | 0 | 0 | 64 | K | 2 |  |  |  | ROZPOCET | 0 | 0 | 0 | 0 | 0 | 1 | 0 | 64 | -1988523985
|  |  | Krytí kabelů, spojek, koncovek a odbočnic kabelů výstražnou fólií z PVC včetně vyrovnání povrchu rýhy, rozvinutí a uložení fólie do rýhy, fólie šířky do 34cm | [19 empty] | PP | 2
|  |  | výstražná fólie - modrá | [19 empty] | VV | 2 | 1 | -1 | 0 | ROZPOCET
|  |  | 397 |  |  |  | 397 | [15 empty] | VV | 2 | 2 | -1 | 1 | ROZPOCET

## 6.2 - SO 06.02 ČS Holice,...
| List obsahuje: |  | 1) Krycí list soupisu |  | 2) Rekapitulace |  |  | 3) Soupis prací |  |  | Zpět na list: |  | Rekapitulace stavby
optimalizováno pro tisk sestav ve formátu A4 - na výšku | [12 empty] | >> skryté sloupce << | [9 empty] | {CF8ACEE4-6E1D-4293-BD32-F4017515EDB3}
2
KRYCÍ LIST SOUPISU | [13 empty] | v --- níže se nacházejí doplnkové a pomocné údaje k sestavám --- v | [8 empty] | False
| Stavba: |  | M12/004 - Skupinový vodovod Holicko
| Objekt: |  | 06 - SO 06 Holice, výtlak do vodojemu Holice
| Soupis: |  | 6.2 - SO 06.02 ČS Holice, výtlak do vodojemu Holice HP-elektro část
| KSO: |  | 827 11
| Místo: |  | východní část okresu Pardubice | [5 empty] | Datum: |  | 13.03.2013
| Zadavatel: | [7 empty] | IČ: |  | 60108631
|  | Vodovody a kanalizace Pardubice a.s., Teplého 2014 | [6 empty] | DIČ: |  | CZ60108631
| Uchazeč: | [7 empty] | IČ: |  | Vyplň údaj
|  | Vyplň údaj | [6 empty] | DIČ: |  | Vyplň údaj
| Projektant: | [7 empty] | IČ: |  | 60113111
|  | Multiaqua s.r.o., Veverkova 1343, Hradec Králové | [6 empty] | DIČ: |  | 60113111
Poznámka:
Rozpočet byl vypracován pomocí cenové soustavy ÚRS Praha, a.s. Neomezený dálkový přístup ke Katalogům ÚRS Praha najdete na adrese http:/www.cs-urs.cz
| Cena bez DPH | [7 empty] | 0
| DPH | základní | 21% | ze | 0 |  |  |  | 0
|  | snížená | 15% | ze | 0 |  |  |  | 0
|  | zákl. přenesená | 21% | ze | 0 |  |  |  | 0
|  | sníž. přenesená | 15% | ze | 0 |  |  |  | 0
|  | nulová | 0% | ze | 0 |  |  |  | 0
| Cena s DPH |  |  | v | CZK |  |  | 0
REKAPITULACE ČLENĚNÍ SOUPISU PRACÍ
Stavba: |  |  | M12/004 - Skupinový vodovod Holicko
Objekt: |  |  | 06 - SO 06 Holice, výtlak do vodojemu Holice
Soupis: |  |  | 6.2 - SO 06.02 ČS Holice, výtlak do vodojemu Holice HP-elektro část
Místo: |  |  | východní část okresu Pardubice |  |  |  | Datum: |  | 13.03.2013
Zadavatel: |  |  | Vodovody a kanalizace Pardubice a.s., Teplého 2014 |  |  |  | Projektant: |  | Multiaqua s.r.o., Veverkova 1343, Hradec Králové
Uchazeč: |  |  | Vyplň údaj
Kód dílu - Popis | [9 empty] | Cena celkem [CZK]
Náklady soupisu celkem | [9 empty] | 0 | [13 empty] | -1
| M - Práce a dodávky M | [8 empty] | 0
| 22-M - Ovládání a signalizace | [8 empty] | 0
SOUPIS PRACÍ
Stavba: |  |  | M12/004 - Skupinový vodovod Holicko
Objekt: |  |  | 06 - SO 06 Holice, výtlak do vodojemu Holice
Soupis: |  |  | 6.2 - SO 06.02 ČS Holice, výtlak do vodojemu Holice HP-elektro část
Místo: |  |  | východní část okresu Pardubice |  |  |  | Datum: |  | 13.03.2013
Zadavatel: |  |  | Vodovody a kanalizace Pardubice a.s., Teplého 2014 |  |  |  | Projektant: |  | Multiaqua s.r.o., Veverkova 1343, Hradec Králové
Uchazeč: |  |  | Vyplň údaj
PČ | Typ | Kód | Popis |  |  | MJ | Množství | J.cena [CZK] |  | Cena celkem [CZK] |  | Cenová soustava |  | Poznámka | DPH | J. Nh [h] | Nh celkem [h] | J. hmotnost [t] | Hmotnost celkem [t] | J. suť [t] | Suť Celkem [t]
Náklady soupisu celkem | [9 empty] | 0 | [6 empty] | 0 |  | 0 |  | 0 |  | D | -1 | [10 empty] | 0
| M - Práce a dodávky M | [8 empty] | 0 | [6 empty] | 0 |  | 0 |  | 0 | 3 | D | 0 |  |  |  | ROZPOCET | [6 empty] | 0
| 22-M - Ovládání a signalizace | [8 empty] | 0 | [6 empty] | 0 |  | 0 |  | 0 | 3 | D | 1 |  |  |  | ROZPOCET | [6 empty] | 0
1 | K | 220000001 | ČS Holice - Koudelka 1 - DT1 |  |  | kpl | 1 | 0 |  | 0 |  |  |  |  | základní |  |  | 0 | 0 | 0 | 0 | 64 | K | 2 |  |  |  | ROZPOCET | 0 | 0 | 0 | 0 | 0 | 1 | 0 | 64 | 1186559108
|  |  | Ovládání a signalizace | [19 empty] | PP | 2
|  |  | cena dle přiloženého rozpočtu | [19 empty] | VV | 2 | 1 | -1 | 0 | ROZPOCET
|  |  | 1 |  |  |  | 1 | [15 empty] | VV | 2 | 2 | -1 | 1 | ROZPOCET
2 | K | 220000002 | ČS Holice - Koudelka 1 - DT2 |  |  | kpl | 1 | 0 |  | 0 |  |  |  |  | základní |  |  | 0 | 0 | 0 | 0 | 64 | K | 2 |  |  |  | ROZPOCET | 0 | 0 | 0 | 0 | 0 | 1 | 0 | 64 | -806227396
|  |  | Ovládání a signalizace | [19 empty] | PP | 2
|  |  | cena dle přiloženého rozpočtu | [19 empty] | VV | 2 | 1 | -1 | 0 | ROZPOCET
|  |  | 1 |  |  |  | 1 | [15 empty] | VV | 2 | 2 | -1 | 1 | ROZPOCET
3 | K | 220000003 | ČS Holice - Koudelka 2 |  |  | kpl | 1 | 0 |  | 0 |  |  |  |  | základní |  |  | 0 | 0 | 0 | 0 | 64 | K | 2 |  |  |  | ROZPOCET | 0 | 0 | 0 | 0 | 0 | 1 | 0 | 64 | 193050530
|  |  | Ovládání a signalizace | [19 empty] | PP | 2
|  |  | cena dle přiloženého rozpočtu | [19 empty] | VV | 2 | 1 | -1 | 0 | ROZPOCET
|  |  | 1 |  |  |  | 1 | [15 empty] | VV | 2 | 2 | -1 | 1 | ROZPOCET

## 6.2 - SO 06.2.1.A - Mot
| SO.06.F.02 ČS Holice - Koudelka 1 - DT1 | [5 empty] | 0 |  | 0 |  | 0
Motorická elektroinstalace
Pol.č. | Popis položky |  |  | M.j. | Množ. | Jedn. cena dod. | Celk.cena dod. | Jedn. cena mon. | Celk.cena mon | Jedn. cena | Celk.cena bez DPH | DPH 20% | Celková cena vč. DPH
1 |  |  | 2 | 3 | 4 | 5 | 6 | 7 | 8 | 9 | 10 | 11 | 12
- | - | - | bar: 2 to 12
1 | Rozvaděč [DT1] |  |  | kpl | 1 | 0 | 0 | 0 | 0 | 0 | 0
Položka zahrnuje rozvaděč sloužící pro napájení veškerých elektrospotřebičů náležících do příslušného PS. Všechny sběrnice, svorky i ostatní nainstalované prvky musí být viditelně označeny. Součástí dodávky bude montáž rozvaděče včetně nosných konstrukcí, propojení všech komponent, ukončení kabelů.
Výroba rozvaděče
Materiál v rozvaděči
Rozvadeč obsahuje:
| 1 | ks | 2: Panel montážní ocelový VxŠ 1055x850
| 1 | ks | 2: Rozváděč plastový, plné dveře VxŠxH 1055x850x350 IP66
| 1 | ks | 2: Chránič proud.dvoupól. 2p,25A,0,03A
| 1 | ks | 2: Jistič jednopólový C10/1
| 1 | ks | 2: Jistič jednopólový C4/1
| 1 | ks | 2: Jistič jednopólový C6/1
| 1 | ks | 2: Relé pomocné 4xpřep.kont. 230V
| 1 | ks | 2: Svodič přepětí dvoupólový Typ 2
| 1 | ks | 2: Těleso topné 20W, IP54
| 1 | ks | 2: Termostat rozpínací pro topná tělesa (0 - 60°C), 10A
| 1 | ks | 2: Zářivka servisní 230V/10W
| 1 | ks | 2: Zásuvka servisní 230V/16A
| 1 | ks | 2: Patice
| 1 | ks | 2: Spona
| 1 | ks | 2: Oka závěsná (sada) plast
| 1 | kpl | 2: Sada pomocného propojovacího a konstrukčního materiálu
2 | Odjištění roz. DT1 [RM] |  |  | kpl | 1 | 0 | 0 | 0 | 0 | 0 | 0
| 1 | ks | 2: Jistič jednopólový C13/1 [RM1FA1]
3 | Ochranné pospojování |  |  | kpl | 1 | 0 | 0 | 0 | 0 | 0 | 0
| 1 | ks | 2: Svorkovnice exponenciální do 25 mm2
| 1 | ks | 2: Svorkovnice exponenciální nad 25 mm2
| 35 | m | 2: Vodič slaněný Cu 6 zž
| 10 | m | 2: Vodič slaněný Cu 35 zž
| 1 | kpl | 2: Sada propojovacího a konstrukčního materiálu.
V ceně je obsažena kompletní dodávka a montáž ochranného a doplňujícího pospojování.
4 | Demontáže a provizorní řešení |  |  | kpl | 1 | 0 | 0 | 0 | 0 | 0 | 0
Položka obsahuje:
- montáž a zprovoznění provizorních rozváděčů a kabelových tras
- odpojení a zabezpečení stávajících zařízení
- demontáž stávajících rozváděčů a kabelových tras
- likvidace odpadu
5 | Ostatní materiál a práce |  |  | kpl | 1 | 0 | 0 | 0 | 0 | 0 | 0
Položka obsahuje:
- provedení požadovaných měření a následné zpracování revizní zprávy
- zaškolení pracovníků provozovatele na obsluhu zařízení
- komplexní zkoušky
- doprava, přesun materiálu
- dokumentace skutečného provedení
Celkem | Přenos do souhrné tabulky |  | 6: 0; 8: 0; 10: 0

## 6.2 - SO 06.2.1.B - MaR
| SO.06.F.02 ČS Holice - Koudelka 1 - DT1 | [5 empty] | 0 |  | 0 |  | 0
Měření a regulace
Pol.č. | Popis položky |  |  | M.j. | Množ. | Jedn. cena dod. | Celk.cena dod. | Jedn. cena mon. | Celk.cena mon | Jedn. cena | Celk.cena bez DPH | DPH 20% | Celková cena vč. DPH
1 |  |  | 2 | 3 | 4 | 5 | 6 | 7 | 8 | 9 | 10 | 11 | 12
- | - | - | bar: 2 to 12
6 | Rozvaděč - doplnění [DT1] |  |  | kpl | 1 | 0 | 0 | 0 | 0 | 0 | 0
Rozšíření rozváděče pro MaR. Položka neobsahuje dodávku dalšího rozváděče. Položka obsahuje dodávku a montáž prvků pro komponenty MaR. Montáž těchto prvků bude provedena do vymezené části rozváděče motorické elektroinstalace. Všechny prvky musí být viditelně označeny. Součástí dodávky je kompletní montáž těchto prvků včetně konstrukcí, propojení jednotlivých prvků, ukončení kabelů.
Výroba rozvaděče
Materiál v rozvaděči
Rozvadeč obsahuje:
| 1 | ks | 2: Relé pomocné 4xpřep.kont. 12V
| 1 | ks | 2: Modul ochranný 6-250V DC
| 1 | ks | 2: Patice
| 1 | ks | 2: Spona
| 1 | kpl | 2: Sada pomocného propojovacího a konstrukčního materiálu
7 | Kabel sdělovací pevný 3x2x0,5 |  |  | m | 28 | 0 | 0 | 0 | 0 | 0 | 0
V ceně je obsažena kompletní dodávka a pokládka kabelu.
8 | Nosné konstrukce |  |  | kpl | 1 | 0 | 0 | 0 | 0 | 0 | 0
V ceně je obsažena kompletní dodávka a montáž všech prvků pro vytvoření nosných vodičových konstrukcí.
| 1 | kpl | 2: Sada nosných konstrukcí
| 1 | kpl | 2: Sada pomocného konstrukčního materiálu
9 | Přenos signálů z EZS [EZS1] |  |  | kpl | 1 | 0 | 0 | 0 | 0 | 0 | 0
V ceně je obsažena dodávka, montáž, zapojení, nastavení a zprovoznění zařízení.
| 1 | ks | 2: Ústředna zabezpečovací [EZS1]
| 1 | ks | 2: Infračidlo PIR [EZS1ED1]
| 1 | ks | 2: Klávesnice kódovací [EZS1KB1]
| 1 | ks | 2: Piezosiréna 12V [EZS1SA1]
10 | Ostatní materiál a práce |  |  | kpl | 1 | 0 | 0 | 0 | 0 | 0 | 0
Položka obsahuje:
- provedení požadovaných měření a následné zpracování revizní zprávy
- zaškolení pracovníků provozovatele na obsluhu zařízení
- komplexní zkoušky
- doprava, přesun materiálu
- dokumentace skutečného provedení
Celkem | Přenos do souhrné tabulky |  | 6: 0; 8: 0; 10: 0

## 6.2 - SO 06.2.1.C - ASŘTP
| SO.06.F.02 ČS Holice - Koudelka 1 - DT1 | [5 empty] | 0 |  | 0 |  | 0
ASŘTP
Pol.č. | Popis položky |  |  | M.j. | Množ. | Jedn. cena dod. | Celk.cena dod. | Jedn. cena mon. | Celk.cena mon | Jedn. cena | Celk.cena bez DPH | DPH 20% | Celková cena vč. DPH
1 |  |  | 2 | 3 | 4 | 5 | 6 | 7 | 8 | 9 | 10 | 11 | 12
- | - | - | bar: 2 to 12
11 | Rozvaděč - doplnění [DT1] |  |  | kpl | 1 | 0 | 0 | 0 | 0 | 0 | 0
Rozšíření rozváděče pro ASŘTP. Položka neobsahuje dodávku dalšího rozváděče. Položka obsahuje dodávku a montáž prvků pro komponenty ASŘTP. Montáž těchto prvků bude provedena do vymezené části rozváděče motorické elektroinstalace. Všechny prvky musí být viditelně označeny. Součástí dodávky je kompletní montáž těchto prvků včetně konstrukcí, propojení jednotlivých prvků, ukončení kabelů.
Výroba rozvaděče
Materiál v rozvaděči
Rozvadeč obsahuje:
| 1 | ks | 2: Bleskojistka 1-kanálová 6V, pro RS485
| 1 | ks | 2: Jistič jednopólový C6/1
| 1 | ks | 2: Akumulátor olověný 12V, 12Ah
| 1 | kpl | 2: Sada pomocného propojovacího a konstrukčního materiálu
12 | Radiostanice [AE1] |  |  | kpl | 1 | 0 | 0 | 0 | 0 | 0 | 0
Součástí dodávky je: '- radiomodem na frekvenci v pásmu 400MHz. Základní vlastností celé radiové sítě: paketové přepojování, možnost retranslace na každé podřízené stanici, možnost dálkové změny retranslační trasy, přenosová rychlost minimálně 10 kbps na rádiovém kanále se šířkou 25kHz, rychlost přepínání radiomodemu mezi příjmem a vysíláním menší jak 25 ms, 3 nezávislé sériové porty, antikolizní systém, diagnostika po síti. Výstupní výkon 1 až 5W, napájení 13,8 V (10,8-15,6V), citlivost přijímače pro 12dB SINAD lepší než -107 dB '- radiový projekt '- kompletní anténní systém (na základě radiového projektu bude upřesněna výška a umístění anténního stožáru na objektu a nastavení antény) V ceně je obsažena kompletní dodávka, montáž, zapojení, nastavení a zprovoznění.
| 1 | ks | 2: Radiostanice 3x RS232, 1x Ethernet, 1x CIO [AE1]
| 1 | ks | 2: Měření radiové slyšitelnosti, návrh radiového spojení (vč.zpracování na ČTÚ) [AE1]
| 1 | ks | 2: Příslušenství k radiostanici stožár, anténa, kabeláž (včetně montáže) [AE1]
| 1 | ks | 2: Parametrizace radiostanice [AE1]
13 | Moduly k radiostanici [AE1] |  |  | kpl | 1 | 0 | 0 | 0 | 0 | 0 | 0
| 1 | ks | 2: Kabel k CIO OpI [AE1.1]
| 1 | ks | 2: Modul komunikační 1xvstup [AE1.1]
14 | Zdrojová soustava [GU] |  |  | kpl | 1 | 0 | 0 | 0 | 0 | 0 | 0
| 1 | ks | 2: Nabíječ akumulátorů Pb (75W, 13,8V) [GU1]
| 1 | ks | 2: Odpínač 13,8V 10A [GU1P1]
| 1 | ks | 2: Měnič DC/DC 12/24V [GU2]
15 | Oddělovač [MI232] |  |  | kpl | 1 | 0 | 0 | 0 | 0 | 0 | 0
| 1 | ks | 2: Modul komunikace 232-oddělovač [MI232]
16 | Tech. mikropočítač s dotykovým panelem [OPLC] |  |  | kpl | 1 | 0 | 0 | 0 | 0 | 0 | 0
| 1 | ks | 2: OPLC DI20x, RO12x, AI/DI2x 1xRS232/485 [OPLC]
| 1 | ks | 2: Modul přídavný komunikační RS232/485, izolovaný [OPLC]
17 | Příslušenství k tech. mikropočítači [OPLC] |  |  | kpl | 1 | 0 | 0 | 0 | 0 | 0 | 0
| 1 | ks | 2: Kabel propojovací V130/V350 - CGU04/CDA70/CDM70 [OPLC]
| 1 | ks | 2: Kabel propojovací V130, V350 (RS485) [OPLC]
| 1 | ks | 2: Kabel propojovací CDA70/CDM70 - M232 [OPLC]
18 | SW pro PLC |  |  | kpl | 1 | 0 | 0 | 0 | 0 | 0 | 0
| 1 | ks | 2: SW komunikační
| 1 | ks | 2: SW aplikační pro PLC
| 1 | ks | 2: SW projekt
19 | SW pro DSP |  |  | kpl | 1 | 0 | 0 | 0 | 0 | 0 | 0
| 1 | ks | 2: SW aplikační pro vizualizaci na DSP
20 | Ostatní materiál a práce |  |  | kpl | 1 | 0 | 0 | 0 | 0 | 0 | 0
Položka obsahuje:
- provedení požadovaných měření a následné zpracování revizní zprávy
- zaškolení pracovníků provozovatele na obsluhu zařízení
- komplexní zkoušky
- doprava, přesun materiálu
- dokumentace skutečného provedení
Celkem | Přenos do souhrné tabulky |  | 6: 0; 8: 0; 10: 0

## 6.2 - SO 06.2.2.A - Mot
| SO.06.F.02 ČS Holice - Koudelka 1 - DT2 | [5 empty] | 0 |  | 0 |  | 0
Motorická elektroinstalace
Pol.č. | Popis položky |  |  | M.j. | Množ. | Jedn. cena dod. | Celk.cena dod. | Jedn. cena mon. | Celk.cena mon | Jedn. cena | Celk.cena bez DPH | DPH 20% | Celková cena vč. DPH
1 |  |  | 2 | 3 | 4 | 5 | 6 | 7 | 8 | 9 | 10 | 11 | 12
- | - | - | bar: 2 to 12
1 | Rozvaděč [DT2] |  |  | kpl | 1 | 0 | 0 | 0 | 0 | 0 | 0
Položka zahrnuje rozvaděč sloužící pro napájení veškerých elektrospotřebičů náležících do příslušného PS. Všechny sběrnice, svorky i ostatní nainstalované prvky musí být viditelně označeny. Součástí dodávky bude montáž rozvaděče včetně nosných konstrukcí, propojení všech komponent, ukončení kabelů.
Výroba rozvaděče
Materiál v rozvaděči
Rozvadeč obsahuje:
| 1 | ks | 2: Panel montážní ocelový VxŠ 1055x850
| 1 | ks | 2: Rozváděč plastový, plné dveře VxŠxH 1055x850x350 IP66
| 1 | ks | 2: Chránič proud.dvoupól. 2p,25A,0,03A
| 1 | ks | 2: Jistič jednopólový C10/1
| 1 | ks | 2: Jistič jednopólový C4/1
| 1 | ks | 2: Jistič jednopólový C6/1
| 1 | ks | 2: Relé pomocné 4xpřep.kont. 230V
| 1 | ks | 2: Svodič přepětí dvoupólový Typ 2
| 1 | ks | 2: Těleso topné 20W, IP54
| 1 | ks | 2: Termostat rozpínací pro topná tělesa (0 - 60°C), 10A
| 1 | ks | 2: Zářivka servisní 230V/10W
| 1 | ks | 2: Zásuvka servisní 230V/16A
| 1 | ks | 2: Patice
| 1 | ks | 2: Spona
| 1 | ks | 2: Oka závěsná (sada) plast
| 1 | kpl | 2: Sada pomocného propojovacího a konstrukčního materiálu
2 | Kabel silový pevný Cu J-3x1,5 |  |  | m | 6 | 0 | 0 | 0 | 0 | 0 | 0
V ceně je obsažena kompletní dodávka a pokládka kabelu.
3 | Odjištění roz. DT1 [RM] |  |  | kpl | 1 | 0 | 0 | 0 | 0 | 0 | 0
| 1 | ks | 2: Jistič jednopólový C13/1 [RM1FA2]
4 | Úprava ve stávajícím rozvaděči [RM] |  |  | kpl | 1 | 0 | 0 | 0 | 0 | 0 | 0
V ceně je obsaženo zapojení zařízení.
5 | Ochranné pospojování |  |  | kpl | 1 | 0 | 0 | 0 | 0 | 0 | 0
| 1 | ks | 2: Svorkovnice exponenciální do 25 mm2
| 1 | ks | 2: Svorkovnice exponenciální nad 25 mm2
| 35 | m | 2: Vodič slaněný Cu 6 zž
| 1 | kpl | 2: Sada propojovacího a konstrukčního materiálu.
V ceně je obsažena kompletní dodávka a montáž ochranného a doplňujícího pospojování.
6 | Demontáže a provizorní řešení |  |  | kpl | 1 | 0 | 0 | 0 | 0 | 0 | 0
Položka obsahuje:
- montáž a zprovoznění provizorních rozváděčů a kabelových tras
- odpojení a zabezpečení stávajících zařízení
- demontáž stávajících rozváděčů a kabelových tras
- likvidace odpadu
7 | Ostatní materiál a práce |  |  | kpl | 1 | 0 | 0 | 0 | 0 | 0 | 0
Položka obsahuje:
- provedení požadovaných měření a následné zpracování revizní zprávy
- zaškolení pracovníků provozovatele na obsluhu zařízení
- komplexní zkoušky
- doprava, přesun materiálu
- dokumentace skutečného provedení
Celkem | Přenos do souhrné tabulky |  | 6: 0; 8: 0; 10: 0

## 6.2 - SO 06.2.2.B - MaR
| SO.06.F.02 ČS Holice - Koudelka 1 - DT2 | [5 empty] | 0 |  | 0 |  | 0
Měření a regulace
Pol.č. | Popis položky |  |  | M.j. | Množ. | Jedn. cena dod. | Celk.cena dod. | Jedn. cena mon. | Celk.cena mon | Jedn. cena | Celk.cena bez DPH | DPH 20% | Celková cena vč. DPH
1 |  |  | 2 | 3 | 4 | 5 | 6 | 7 | 8 | 9 | 10 | 11 | 12
- | - | - | bar: 2 to 12
8 | Rozvaděč - doplnění [DT2] |  |  | kpl | 1 | 0 | 0 | 0 | 0 | 0 | 0
Rozšíření rozváděče pro MaR. Položka neobsahuje dodávku dalšího rozváděče. Položka obsahuje dodávku a montáž prvků pro komponenty MaR. Montáž těchto prvků bude provedena do vymezené části rozváděče motorické elektroinstalace. Všechny prvky musí být viditelně označeny. Součástí dodávky je kompletní montáž těchto prvků včetně konstrukcí, propojení jednotlivých prvků, ukončení kabelů.
Výroba rozvaděče
Materiál v rozvaděči
Rozvadeč obsahuje:
| 1 | ks | 2: Relé pomocné 4xpřep.kont. 12V
| 1 | ks | 2: Modul ochranný 6-250V DC
| 1 | ks | 2: Patice
| 1 | ks | 2: Spona
| 1 | kpl | 2: Sada pomocného propojovacího a konstrukčního materiálu
9 | Oddělovač galvanický 1-kanálový, 4-20mA/4-20mA |  |  | ks | 1 | 0 | 0 | 0 | 0 | 0 | 0
PIC1UA1
10 | Kabel sdělovací pevný 3x2x0,5 |  |  | m | 52 | 0 | 0 | 0 | 0 | 0 | 0
V ceně je obsažena kompletní dodávka a pokládka kabelu.
11 | Nosné konstrukce |  |  | kpl | 1 | 0 | 0 | 0 | 0 | 0 | 0
V ceně je obsažena kompletní dodávka a montáž všech prvků pro vytvoření nosných vodičových konstrukcí.
| 1 | kpl | 2: Sada nosných konstrukcí
| 1 | kpl | 2: Sada pomocného konstrukčního materiálu
12 | Přenos signálů z EZS [EZS1] |  |  | kpl | 1 | 0 | 0 | 0 | 0 | 0 | 0
V ceně je obsažena dodávka, montáž, zapojení, nastavení a zprovoznění zařízení.
| 1 | ks | 2: Ústředna zabezpečovací [EZS1]
| 1 | ks | 2: Infračidlo PIR [EZS1ED1]
| 1 | ks | 2: Klávesnice kódovací [EZS1KB1]
| 1 | ks | 2: Piezosiréna 12V [EZS1SA1]
13 | Připojení tlaku na výtlaku [PIC1 (BP1)] |  |  | kpl | 1 | 0 | 0 | 0 | 0 | 0 | 0
V ceně je obsaženo zapojení zařízení.
14 | Ostatní materiál a práce |  |  | kpl | 1 | 0 | 0 | 0 | 0 | 0 | 0
Položka obsahuje:
- provedení požadovaných měření a následné zpracování revizní zprávy
- zaškolení pracovníků provozovatele na obsluhu zařízení
- komplexní zkoušky
- doprava, přesun materiálu
- dokumentace skutečného provedení
Celkem | Přenos do souhrné tabulky |  | 6: 0; 8: 0; 10: 0

## 6.2 - SO 06.2.2.C - ASŘTP
| SO.06.F.02 ČS Holice - Koudelka 1 - DT2 | [5 empty] | 0 |  | 0 |  | 0
ASŘTP
Pol.č. | Popis položky |  |  | M.j. | Množ. | Jedn. cena dod. | Celk.cena dod. | Jedn. cena mon. | Celk.cena mon | Jedn. cena | Celk.cena bez DPH | DPH 20% | Celková cena vč. DPH
1 |  |  | 2 | 3 | 4 | 5 | 6 | 7 | 8 | 9 | 10 | 11 | 12
- | - | - | bar: 2 to 12
15 | Rozvaděč - doplnění [DT2] |  |  | kpl | 1 | 0 | 0 | 0 | 0 | 0 | 0
Rozšíření rozváděče pro ASŘTP. Položka neobsahuje dodávku dalšího rozváděče. Položka obsahuje dodávku a montáž prvků pro komponenty ASŘTP. Montáž těchto prvků bude provedena do vymezené části rozváděče motorické elektroinstalace. Všechny prvky musí být viditelně označeny. Součástí dodávky je kompletní montáž těchto prvků včetně konstrukcí, propojení jednotlivých prvků, ukončení kabelů.
Výroba rozvaděče
Materiál v rozvaděči
Rozvadeč obsahuje:
| 1 | ks | 2: Bleskojistka 1-kanálová 6V, pro RS485
| 1 | ks | 2: Jistič jednopólový C6/1
| 1 | ks | 2: Akumulátor olověný 12V, 12Ah
| 1 | kpl | 2: Sada pomocného propojovacího a konstrukčního materiálu
16 | Rozšiřujíci moduly OPLC [EX] |  |  | kpl | 1 | 0 | 0 | 0 | 0 | 0 | 0
| 1 | ks | 2: Kabel propojovací stíněný V130/V350 - EX-D16** [EX1]
| 1 | ks | 2: IO rozšiřující modul AI4x, AO2x [EX1]
| 1 | ks | 2: Expanzní adaptér pro připojení rozšiřujících modulů 12/24 VDC [A1]
17 | Zdrojová soustava [GU] |  |  | kpl | 1 | 0 | 0 | 0 | 0 | 0 | 0
| 1 | ks | 2: Nabíječ akumulátorů Pb (75W, 13,8V) [GU1]
| 1 | ks | 2: Odpínač 13,8V 10A [GU1P1]
| 1 | ks | 2: Měnič DC/DC 12/24V [GU2]
18 | Tech. mikropočítač s dotykovým panelem [OPLC] |  |  | kpl | 1 | 0 | 0 | 0 | 0 | 0 | 0
| 1 | ks | 2: OPLC DI20x, RO12x, AI/DI2x 1xRS232/485 [OPLC]
| 1 | ks | 2: Modul přídavný komunikační RS232/485, izolovaný [OPLC]
19 | Příslušenství k tech. mikropočítači [OPLC] |  |  | kpl | 1 | 0 | 0 | 0 | 0 | 0 | 0
| 1 | ks | 2: Kabel propojovací V130, V350 (RS485) [OPLC]
20 | SW pro PLC |  |  | kpl | 1 | 0 | 0 | 0 | 0 | 0 | 0
| 1 | ks | 2: SW komunikační
| 1 | ks | 2: SW aplikační pro PLC
| 1 | ks | 2: SW projekt
21 | SW pro DSP |  |  | kpl | 1 | 0 | 0 | 0 | 0 | 0 | 0
| 1 | ks | 2: SW aplikační pro vizualizaci na DSP
22 | Ostatní materiál a práce |  |  | kpl | 1 | 0 | 0 | 0 | 0 | 0 | 0
Položka obsahuje:
- provedení požadovaných měření a následné zpracování revizní zprávy
- zaškolení pracovníků provozovatele na obsluhu zařízení
- komplexní zkoušky
- doprava, přesun materiálu
- dokumentace skutečného provedení
Celkem | Přenos do souhrné tabulky |  | 6: 0; 8: 0; 10: 0

## 6.2 - SO 06.2.3.A - Mot
| SO.06.F.02 ČS Holice - Koudelka 2 | [5 empty] | 0 |  | 0 |  | 0
Motorická elektroinstalace
Pol.č. | Popis položky |  |  | M.j. | Množ. | Jedn. cena dod. | Celk.cena dod. | Jedn. cena mon. | Celk.cena mon | Jedn. cena | Celk.cena bez DPH | DPH 20% | Celková cena vč. DPH
1 |  |  | 2 | 3 | 4 | 5 | 6 | 7 | 8 | 9 | 10 | 11 | 12
- | - | - | bar: 2 to 12
1 | Rozvaděč [RM1] |  |  | kpl | 1 | 0 | 0 | 0 | 0 | 0 | 0
Položka zahrnuje rozvaděč sloužící pro napájení veškerých elektrospotřebičů náležících do příslušného PS. Všechny sběrnice, svorky i ostatní nainstalované prvky musí být viditelně označeny. Součástí dodávky bude montáž rozvaděče včetně nosných konstrukcí, propojení všech komponent, ukončení kabelů.
Výroba rozvaděče
Materiál v rozvaděči
Rozvadeč obsahuje:
| 1 | ks | 2: Dno kabelové jednodílné ŠxH 800x400
| 1 | ks | 2: Podstavec - boční díl VxH 200x400
| 1 | ks | 2: Podstavec - přední a zadní díl VxŠ 200x800
| 1 | ks | 2: Rozváděč skříňový, plné dveře, mont.panel VxŠxH 2000x800x400
| 1 | ks | 2: Sada bočnic VxH 2000x400
| 1 | ks | 2: Chránič proud.čtyřpólový 4p,63A,0,03A
| 4 | ks | 2: Jistič jednopólový C4/1
| 1 | ks | 2: Jistič jednopólový C6/1
| 1 | ks | 2: Jistič třípolový C50/3
| 1 | ks | 2: Jistič třípolový C63/3, 15kA
| 2 | ks | 2: Kondenzátor kompenzační 15kVAr
| 2 | ks | 2: Kontakt pomocný, zpožděný přítah 1xNO,1xNC 0-30s
| 1 | ks | 2: Kontakt pomocný 1xNO,1xNC
| 2 | ks | 2: Kontakt pomocný 1xNO,1xNC
| 2 | ks | 2: Kontakt pomocný 1xNO,1xNC
| 2 | ks | 2: Kontakt pomocný 2xNO
| 1 | ks | 2: Napěťová spoušť 230V
| 1 | ks | 2: Ovladač plastový kompletní Stop tlačítko, pootočením odblokovat
| 1 | ks | 2: Převodník pro odporové vysílače polohy 0-100 ohm / 4-20mA
| 4 | ks | 2: Příslušenství ke kondenzátoru objimka
| 1 | ks | 2: Relé kontroly síť.napětí 1x přep.kontakt-230V
| 11 | ks | 2: Relé pomocné 4xpřep.kont. 230V
| 4 | ks | 2: Relé pomocné 4xpřep.kont. 24V
| 2 | ks | 2: Relé termistorové 1x NO pro PTC, 1x NO pro sled a výpadek fáze
| 1 | ks | 2: Spouštěč motorů 1-1,6A
| 2 | ks | 2: Spouštěč motorů 30-40A
| 1 | ks | 2: Stykač třípólový reverzační 6A/230V
| 8 | ks | 2: Stykač třípólový 40A/230V
| 1 | ks | 2: Svodič přepětí třípólový Typ 1 + 2
| 1 | ks | 2: Štítek kruhový Pod stop tlačítko, žlutý
| 1 | ks | 2: Těleso topné 20W, IP54
| 1 | ks | 2: Termostat rozpínací pro topná tělesa (0 - 60°C), 10A
| 1 | ks | 2: Zářivka servisní 230V/10W
| 1 | ks | 2: Zásuvka servisní 230V/16A
| 4 | ks | 2: Modul ochranný 6-250V DC
| 15 | ks | 2: Patice
| 15 | ks | 2: Spona
| 1 | kpl | 2: Sada pomocného propojovacího a konstrukčního materiálu
2 | Skříň deblokační 1.motor_venkovní |  |  | ks | 2 | 0 | 0 | 0 | 0 | 0 | 0
M1.1MS1, M1.2MS1
3 | Skříň deblokační 1.šoupě_venkovní |  |  | ks | 1 | 0 | 0 | 0 | 0 | 0 | 0
ES1MS1
4 | Kabel sdělovací pevný 3x2x0,5 |  |  | m | 20 | 0 | 0 | 0 | 0 | 0 | 0
V ceně je obsažena kompletní dodávka a pokládka kabelu.
5 | Kabel silový pevný Cu 12x1,5 |  |  | m | 20 | 0 | 0 | 0 | 0 | 0 | 0
V ceně je obsažena kompletní dodávka a pokládka kabelu.
6 | Kabel silový pevný Cu 4x6 |  |  | m | 80 | 0 | 0 | 0 | 0 | 0 | 0
V ceně je obsažena kompletní dodávka a pokládka kabelu.
7 | Kabel silový pevný Cu 5x1,5 |  |  | m | 40 | 0 | 0 | 0 | 0 | 0 | 0
V ceně je obsažena kompletní dodávka a pokládka kabelu.
8 | Kabel silový pevný Cu 7x1,5 |  |  | m | 20 | 0 | 0 | 0 | 0 | 0 | 0
V ceně je obsažena kompletní dodávka a pokládka kabelu.
9 | Kabel silový pevný Cu O-3x1,5 |  |  | m | 40 | 0 | 0 | 0 | 0 | 0 | 0
V ceně je obsažena kompletní dodávka a pokládka kabelu.
10 | Nosné konstrukce |  |  | kpl | 1 | 0 | 0 | 0 | 0 | 0 | 0
V ceně je obsažena kompletní dodávka a montáž všech prvků pro vytvoření nosných vodičových konstrukcí.
| 1 | kpl | 2: Sada nosných konstrukcí
| 1 | kpl | 2: Sada pomocného konstrukčního materiálu
11 | Servopohon [ES1] |  |  | kpl | 1 | 0 | 0 | 0 | 0 | 0 | 0
V ceně je obsaženo zapojení a seřízení elektropohonu.
12 | Čerpadlo ČS [M1.1] |  |  | kpl | 1 | 0 | 0 | 0 | 0 | 0 | 0
V ceně je obsaženo zapojení elektromotoru.
13 | Čerpadlo ČS [M1.2] |  |  | kpl | 1 | 0 | 0 | 0 | 0 | 0 | 0
V ceně je obsaženo zapojení elektromotoru.
14 | Ochranné pospojování |  |  | kpl | 1 | 0 | 0 | 0 | 0 | 0 | 0
| 1 | ks | 2: Svorkovnice exponenciální do 25 mm2
| 1 | ks | 2: Svorkovnice exponenciální nad 25 mm2
| 35 | m | 2: Vodič slaněný Cu 6 zž
| 10 | m | 2: Vodič slaněný Cu 25 zž
| 1 | kpl | 2: Sada propojovacího a konstrukčního materiálu.
V ceně je obsažena kompletní dodávka a montáž ochranného a doplňujícího pospojování.
15 | Demontáže a provizorní řešení |  |  | kpl | 1 | 0 | 0 | 0 | 0 | 0 | 0
Položka obsahuje:
- montáž a zprovoznění provizorních rozváděčů a kabelových tras
- odpojení a zabezpečení stávajících zařízení
- demontáž stávajících rozváděčů a kabelových tras
- likvidace odpadu
16 | Ostatní materiál a práce |  |  | kpl | 1 | 0 | 0 | 0 | 0 | 0 | 0
Položka obsahuje:
- provedení požadovaných měření a následné zpracování revizní zprávy
- zaškolení pracovníků provozovatele na obsluhu zařízení
- komplexní zkoušky
- doprava, přesun materiálu
- dokumentace skutečného provedení
Celkem | Přenos do souhrné tabulky |  | 6: 0; 8: 0; 10: 0

## 6.2 - SO 06.2.3.B - Ms
| SO.06.F.02 ČS Holice - Koudelka 2 | [5 empty] | 0 |  | 0 |  | 0
Stavební elektroinstalace
Pol.č. | Popis položky |  |  | M.j. | Množ. | Jedn. cena dod. | Celk.cena dod. | Jedn. cena mon. | Celk.cena mon | Jedn. cena | Celk.cena bez DPH | DPH 20% | Celková cena vč. DPH
1 |  |  | 2 | 3 | 4 | 5 | 6 | 7 | 8 | 9 | 10 | 11 | 12
- | - | - | bar: 2 to 12
17 | Rozvaděč [RM1] |  |  | kpl | 1 | 0 | 0 | 0 | 0 | 0 | 0
Položka zahrnuje rozvaděč sloužící pro napájení veškerých elektrospotřebičů náležících do příslušného PS. Všechny sběrnice, svorky i ostatní nainstalované prvky musí být viditelně označeny. Součástí dodávky bude montáž rozvaděče včetně nosných konstrukcí, propojení všech komponent, ukončení kabelů.
Výroba rozvaděče
Materiál v rozvaděči
Rozvadeč obsahuje:
| 1 | ks | 2: Chránič proud.čtyřpólový 4p,25A,0,03A
| 1 | ks | 2: Jistič dvoupólový C2/2
| 4 | ks | 2: Jistič jednopólový B10/1
| 1 | ks | 2: Jistič jednopólový C10/1
| 1 | ks | 2: Jistič jednopólový C4/1
| 2 | ks | 2: Jistič třípolový C25/3
| 1 | ks | 2: Transformátor napětí 230/24V 100VA IP20
| 1 | kpl | 2: Sada pomocného propojovacího a konstrukčního materiálu
18 | Napojení přímotopu [EH1] |  |  | kpl | 1 | 0 | 0 | 0 | 0 | 0 | 0
V ceně je obsaženo zapojení zařízení.
19 | Napojení přímotopu [EH2] |  |  | kpl | 1 | 0 | 0 | 0 | 0 | 0 | 0
V ceně je obsaženo zapojení zařízení.
20 | Napojení osvětlení [EL1] |  |  | kpl | 1 | 0 | 0 | 0 | 0 | 0 | 0
V ceně je obsaženo zapojení zařízení.
21 | Napojení osvětlení [EL2] |  |  | kpl | 1 | 0 | 0 | 0 | 0 | 0 | 0
V ceně je obsaženo zapojení zařízení.
22 | Nap. stávající zás. skříně [MXC1] |  |  | kpl | 1 | 0 | 0 | 0 | 0 | 0 | 0
V ceně je obsaženo zapojení zařízení.
23 | Napojení zásuvek 230V [XC2] |  |  | kpl | 1 | 0 | 0 | 0 | 0 | 0 | 0
V ceně je obsaženo zapojení zařízení.
24 | Mapojení zásuvky 24V [XC3] |  |  | kpl | 1 | 0 | 0 | 0 | 0 | 0 | 0
V ceně je obsaženo zapojení zařízení.
25 | Ostatní materiál a práce |  |  | kpl | 1 | 0 | 0 | 0 | 0 | 0 | 0
Položka obsahuje:
- provedení požadovaných měření a následné zpracování revizní zprávy
- zaškolení pracovníků provozovatele na obsluhu zařízení
- komplexní zkoušky
- doprava, přesun materiálu
- dokumentace skutečného provedení
Celkem | Přenos do souhrné tabulky |  | 6: 0; 8: 0; 10: 0

## 6.2 - SO 06.2.3.C - MaR
| SO.06.F.02 ČS Holice - Koudelka 2 | [5 empty] | 0 |  | 0 |  | 0
Měření a regulace
Pol.č. | Popis položky |  |  | M.j. | Množ. | Jedn. cena dod. | Celk.cena dod. | Jedn. cena mon. | Celk.cena mon | Jedn. cena | Celk.cena bez DPH | DPH 20% | Celková cena vč. DPH
1 |  |  | 2 | 3 | 4 | 5 | 6 | 7 | 8 | 9 | 10 | 11 | 12
- | - | - | bar: 2 to 12
26 | Rozvaděč - doplnění [RM1] |  |  | kpl | 1 | 0 | 0 | 0 | 0 | 0 | 0
Rozšíření rozváděče pro MaR. Položka neobsahuje dodávku dalšího rozváděče. Položka obsahuje dodávku a montáž prvků pro komponenty MaR. Montáž těchto prvků bude provedena do vymezené části rozváděče motorické elektroinstalace. Všechny prvky musí být viditelně označeny. Součástí dodávky je kompletní montáž těchto prvků včetně konstrukcí, propojení jednotlivých prvků, ukončení kabelů.
Výroba rozvaděče
Materiál v rozvaděči
Rozvadeč obsahuje:
| 1 | ks | 2: Bleskojistka 24V pro analogové signály 24V, 0,5A, 1-kanál
| 4 | ks | 2: Jistič jednopólový C4/1
| 1 | ks | 2: Relé pomocné 4xpřep.kont. 12V
| 1 | ks | 2: Relé pomocné 4xpřep.kont. 24V
| 1 | ks | 2: Relé pro kontrolu hladiny 1x přep.kontakt
| 2 | ks | 2: Modul ochranný 6-250V DC
| 2 | ks | 2: Patice
| 2 | ks | 2: Spona
| 1 | kpl | 2: Sada pomocného propojovacího a konstrukčního materiálu
27 | Krabice svorková prázdná venkovní 119x139x70, IP65, 10mm2 |  |  | ks | 1 | 0 | 0 | 0 | 0 | 0 | 0
V ceně je obsažena dodávka, montáž a zapojení.
28 | Krabice svorková prázdná 88x88x53, IP55, 4mm2 |  |  | ks | 2 | 0 | 0 | 0 | 0 | 0 | 0
V ceně je obsažena dodávka, montáž a zapojení.
29 | Kabel sdělovací pevný 3x2x0,5 |  |  | m | 92 | 0 | 0 | 0 | 0 | 0 | 0
V ceně je obsažena kompletní dodávka a pokládka kabelu.
30 | Kabel sdělovací pevný 5x2x0,5 |  |  | m | 15 | 0 | 0 | 0 | 0 | 0 | 0
V ceně je obsažena kompletní dodávka a pokládka kabelu.
31 | Kabel silový pevný Cu J-3x1,5 |  |  | m | 45 | 0 | 0 | 0 | 0 | 0 | 0
V ceně je obsažena kompletní dodávka a pokládka kabelu.
32 | Nosné konstrukce |  |  | kpl | 1 | 0 | 0 | 0 | 0 | 0 | 0
V ceně je obsažena kompletní dodávka a montáž všech prvků pro vytvoření nosných vodičových konstrukcí.
| 1 | kpl | 2: Sada nosných konstrukcí
| 1 | kpl | 2: Sada pomocného konstrukčního materiálu
33 | Přenos signálů z EZS [EZS1] |  |  | kpl | 1 | 0 | 0 | 0 | 0 | 0 | 0
| 1 | ks | 2: Ústředna zabezpečovací [EZS1]
| 1 | ks | 2: Infračidlo PIR [EZS1ED1]
| 1 | ks | 2: Klávesnice kódovací [EZS1KB1]
| 1 | ks | 2: Piezosiréna 12V [EZS1SA1]
34 | Připojení ind. průtokoměru-odtok stáv. směr [FIQ1 (BQ1.1)] |  |  | kpl | 1 | 0 | 0 | 0 | 0 | 0 | 0
V ceně je obsaženo zapojení zařízení.
35 | Vodoměr-přítok koudelka 1 [FIQ2 (BQ2.1)] |  |  | kpl | 1 | 0 | 0 | 0 | 0 | 0 | 0
V ceně je obsažena dodávka, montáž, zapojení, nastavení a zprovoznění zařízení.
| 1 | ks | 2: Nové optočidlo [FIQ2 (BQ2.1)]
36 | Připojení ind. průtokoměru-přítok řád [FIQ3] |  |  | kpl | 1 | 0 | 0 | 0 | 0 | 0 | 0
V ceně je obsaženo zapojení zařízení.
37 | Připojení ind. průtokoměru-odtok vdj koudelka1 [FIQ4] |  |  | kpl | 1 | 0 | 0 | 0 | 0 | 0 | 0
V ceně je obsaženo zapojení zařízení.
38 | Hladina akumulace-tenzometr [LIC1] |  |  | kpl | 1 | 0 | 0 | 0 | 0 | 0 | 0
V ceně je obsažena dodávka, montáž, zapojení, nastavení a zprovoznění zařízení.
| 1 | ks | 2: Snímač hladiny tenzometrický 0-6m/4-20mA, 25m kabel [LIC1]
39 | Plováky akumulace [LZ1] |  |  | kpl | 1 | 0 | 0 | 0 | 0 | 0 | 0
V ceně je obsažena dodávka, montáž, zapojení, nastavení a zprovoznění zařízení.
| 1 | ks | 2: Spínač plovákový 10m [LZ1.1]
| 1 | ks | 2: Spínač plovákový 10m [LZ1.2]
40 | Zaplavení suterénu [LZ2] |  |  | kpl | 1 | 0 | 0 | 0 | 0 | 0 | 0
V ceně je obsažena dodávka, montáž, zapojení, nastavení a zprovoznění zařízení.
| 1 | ks | 2: Sonda zaplavení ponorná [LZ2]
41 | Tlak v potrubí za M1 [PIC1] |  |  | kpl | 1 | 0 | 0 | 0 | 0 | 0 | 0
V ceně je obsažena dodávka, montáž, zapojení, nastavení a zprovoznění zařízení.
| 1 | ks | 2: Snímač relativního tlaku 0-0,6MPa (0-6bar) / 4-20mA, 10-36V DC [PIC1]
42 | Připojení termostatu - zámrzná teplota [TZ1 (BT1)] |  |  | kpl | 1 | 0 | 0 | 0 | 0 | 0 | 0
V ceně je obsaženo zapojení zařízení.
43 | Ostatní materiál a práce |  |  | kpl | 1 | 0 | 0 | 0 | 0 | 0 | 0
Položka obsahuje:
- provedení požadovaných měření a následné zpracování revizní zprávy
- zaškolení pracovníků provozovatele na obsluhu zařízení
- komplexní zkoušky
- doprava, přesun materiálu
- dokumentace skutečného provedení
Celkem | Přenos do souhrné tabulky |  | 6: 0; 8: 0; 10: 0

## 6.2 - SO 06.2.3.D - ASŘTP
| SO.06.F.02 ČS Holice - Koudelka 2 | [5 empty] | 0 |  | 0 |  | 0
ASŘTP
Pol.č. | Popis položky |  |  | M.j. | Množ. | Jedn. cena dod. | Celk.cena dod. | Jedn. cena mon. | Celk.cena mon | Jedn. cena | Celk.cena bez DPH | DPH 20% | Celková cena vč. DPH
1 |  |  | 2 | 3 | 4 | 5 | 6 | 7 | 8 | 9 | 10 | 11 | 12
- | - | - | bar: 2 to 12
44 | Rozvaděč - doplnění [RM1] |  |  | kpl | 1 | 0 | 0 | 0 | 0 | 0 | 0
Rozšíření rozváděče pro ASŘTP. Položka neobsahuje dodávku dalšího rozváděče. Položka obsahuje dodávku a montáž prvků pro komponenty ASŘTP. Montáž těchto prvků bude provedena do vymezené části rozváděče motorické elektroinstalace. Všechny prvky musí být viditelně označeny. Součástí dodávky je kompletní montáž těchto prvků včetně konstrukcí, propojení jednotlivých prvků, ukončení kabelů.
Výroba rozvaděče
Materiál v rozvaděči
Rozvadeč obsahuje:
| 1 | ks | 2: Jistič jednopólový C6/1
| 1 | ks | 2: Akumulátor olověný 12V, 12Ah
| 1 | kpl | 2: Sada pomocného propojovacího a konstrukčního materiálu
45 | Radiostanice [AE1] |  |  | kpl | 1 | 0 | 0 | 0 | 0 | 0 | 0
Součástí dodávky je: '- radiomodem na frekvenci v pásmu 400MHz. Základní vlastností celé radiové sítě: paketové přepojování, možnost retranslace na každé podřízené stanici, možnost dálkové změny retranslační trasy, přenosová rychlost minimálně 10 kbps na rádiovém kanále se šířkou 25kHz, rychlost přepínání radiomodemu mezi příjmem a vysíláním menší jak 25 ms, 3 nezávislé sériové porty, antikolizní systém, diagnostika po síti. Výstupní výkon 1 až 5W, napájení 13,8 V (10,8-15,6V), citlivost přijímače pro 12dB SINAD lepší než -107 dB '- radiový projekt '- kompletní anténní systém (na základě radiového projektu bude upřesněna výška a umístění anténního stožáru na objektu a nastavení antény) V ceně je obsažena kompletní dodávka, montáž, zapojení, nastavení a zprovoznění.
| 1 | ks | 2: Radiostanice 3x RS232, 1x Ethernet, 1x CIO [AE1]
| 1 | ks | 2: Měření radiové slyšitelnosti, návrh radiového spojení (vč.zpracování na ČTÚ) [AE1]
| 1 | ks | 2: Příslušenství k radiostanici stožár, anténa, kabeláž (včetně montáže) [AE1]
| 1 | ks | 2: Parametrizace radiostanice [AE1]
46 | Moduly k radiostanici [AE1] |  |  | kpl | 1 | 0 | 0 | 0 | 0 | 0 | 0
| 2 | ks | 2: Kabel k CIO OpI [AE1]
| 1 | ks | 2: Modul komunikační 1xvstup [AE1.1]
| 1 | ks | 2: Modul komunikační 1xrelé [AE1.2]
47 | Rozšiřujíci moduly OPLC [EX] |  |  | kpl | 1 | 0 | 0 | 0 | 0 | 0 | 0
| 1 | ks | 2: IO rozšiřující modul DI16x, RO8x, AI3x [EX1]
| 1 | ks | 2: Kabel propojovací stíněný V130/V350 - EX-D16** [EX1]
| 1 | ks | 2: IO rozšiřující modul AI4x, AO2x [EX2]
48 | Zdrojová soustava [GU] |  |  | kpl | 1 | 0 | 0 | 0 | 0 | 0 | 0
| 1 | ks | 2: Nabíječ akumulátorů Pb (75W, 13,8V) [GU1]
| 1 | ks | 2: Odpínač 13,8V 10A [GU1P1]
| 1 | ks | 2: Měnič DC/DC 12/24V [GU2]
49 | Oddělovač [MI232] |  |  | kpl | 1 | 0 | 0 | 0 | 0 | 0 | 0
| 1 | ks | 2: Modul komunikace 232-oddělovač [MI232]
50 | Tech. mikropočítač s dotykovým panelem [OPLC] |  |  | kpl | 1 | 0 | 0 | 0 | 0 | 0 | 0
| 1 | ks | 2: OPLC DI20x, RO12x, AI/DI2x 1xRS232/485 [OPLC]
| 1 | ks | 2: Modul komunikační 1x Ethernet [OPLC]
51 | Příslušenství k tech. mikropočítači [OPLC] |  |  | kpl | 1 | 0 | 0 | 0 | 0 | 0 | 0
| 1 | ks | 2: Kabel propojovací V130/V350 - CGU04/CDA70/CDM70 [OPLC]
| 1 | ks | 2: Kabel propojovací stíněný M340/Magelis/PC - Switch [OPLC]
| 1 | ks | 2: Kabel propojovací CDA70/CDM70 - M232 [OPLC]
52 | SW pro PLC |  |  | kpl | 1 | 0 | 0 | 0 | 0 | 0 | 0
| 1 | ks | 2: SW komunikační
| 1 | ks | 2: SW aplikační pro PLC
| 1 | ks | 2: SW projekt
53 | SW pro DSP |  |  | kpl | 1 | 0 | 0 | 0 | 0 | 0 | 0
| 1 | ks | 2: SW aplikační pro vizualizaci na DSP
54 | Ostatní materiál a práce |  |  | kpl | 1 | 0 | 0 | 0 | 0 | 0 | 0
Položka obsahuje:
- provedení požadovaných měření a následné zpracování revizní zprávy
- zaškolení pracovníků provozovatele na obsluhu zařízení
- komplexní zkoušky
- doprava, přesun materiálu
- dokumentace skutečného provedení
Celkem | Přenos do souhrné tabulky |  | 6: 0; 8: 0; 10: 0

## 6.3 - SO 06.03 ČS Holice,...
| List obsahuje: |  | 1) Krycí list soupisu |  | 2) Rekapitulace |  |  | 3) Soupis prací |  |  | Zpět na list: |  | Rekapitulace stavby
optimalizováno pro tisk sestav ve formátu A4 - na výšku | [12 empty] | >> skryté sloupce << | [9 empty] | {4D72FC72-301B-492F-BAE4-67277CB89AD5}
2
KRYCÍ LIST SOUPISU | [13 empty] | v --- níže se nacházejí doplnkové a pomocné údaje k sestavám --- v | [8 empty] | False
| Stavba: |  | M12/004 - Skupinový vodovod Holicko
| Objekt: |  | 06 - SO 06 Holice, výtlak do vodojemu Holice
| Soupis: |  | 6.3 - SO 06.03 ČS Holice, výtlak do vodojemu Holice HP-strojní část
| KSO: |  | 827 11
| Místo: |  | východní část okresu Pardubice | [5 empty] | Datum: |  | 13.03.2013
| Zadavatel: | [7 empty] | IČ: |  | 60108631
|  | Vodovody a kanalizace Pardubice a.s., Teplého 2014 | [6 empty] | DIČ: |  | CZ60108631
| Uchazeč: | [7 empty] | IČ: |  | Vyplň údaj
|  | Vyplň údaj | [6 empty] | DIČ: |  | Vyplň údaj
| Projektant: | [7 empty] | IČ: |  | 60113111
|  | Multiaqua s.r.o., Veverkova 1343, Hradec Králové | [6 empty] | DIČ: |  | 60113111
Poznámka:
Rozpočet byl vypracován pomocí cenové soustavy ÚRS Praha, a.s. Neomezený dálkový přístup ke Katalogům ÚRS Praha najdete na adrese http:/www.cs-urs.cz
| Cena bez DPH | [7 empty] | 0
| DPH | základní | 21% | ze | 0 |  |  |  | 0
|  | snížená | 15% | ze | 0 |  |  |  | 0
|  | zákl. přenesená | 21% | ze | 0 |  |  |  | 0
|  | sníž. přenesená | 15% | ze | 0 |  |  |  | 0
|  | nulová | 0% | ze | 0 |  |  |  | 0
| Cena s DPH |  |  | v | CZK |  |  | 0
REKAPITULACE ČLENĚNÍ SOUPISU PRACÍ
Stavba: |  |  | M12/004 - Skupinový vodovod Holicko
Objekt: |  |  | 06 - SO 06 Holice, výtlak do vodojemu Holice
Soupis: |  |  | 6.3 - SO 06.03 ČS Holice, výtlak do vodojemu Holice HP-strojní část
Místo: |  |  | východní část okresu Pardubice |  |  |  | Datum: |  | 13.03.2013
Zadavatel: |  |  | Vodovody a kanalizace Pardubice a.s., Teplého 2014 |  |  |  | Projektant: |  | Multiaqua s.r.o., Veverkova 1343, Hradec Králové
Uchazeč: |  |  | Vyplň údaj
Kód dílu - Popis | [9 empty] | Cena celkem [CZK]
Náklady soupisu celkem | [9 empty] | 0 | [13 empty] | -1
| M - Práce a dodávky M | [8 empty] | 0
| 22-M - Ovládání a signalizace | [8 empty] | 0
SOUPIS PRACÍ
Stavba: |  |  | M12/004 - Skupinový vodovod Holicko
Objekt: |  |  | 06 - SO 06 Holice, výtlak do vodojemu Holice
Soupis: |  |  | 6.3 - SO 06.03 ČS Holice, výtlak do vodojemu Holice HP-strojní část
Místo: |  |  | východní část okresu Pardubice |  |  |  | Datum: |  | 13.03.2013
Zadavatel: |  |  | Vodovody a kanalizace Pardubice a.s., Teplého 2014 |  |  |  | Projektant: |  | Multiaqua s.r.o., Veverkova 1343, Hradec Králové
Uchazeč: |  |  | Vyplň údaj
PČ | Typ | Kód | Popis |  |  | MJ | Množství | J.cena [CZK] |  | Cena celkem [CZK] |  | Cenová soustava |  | Poznámka | DPH | J. Nh [h] | Nh celkem [h] | J. hmotnost [t] | Hmotnost celkem [t] | J. suť [t] | Suť Celkem [t]
Náklady soupisu celkem | [9 empty] | 0 | [6 empty] | 0 |  | 0 |  | 0 |  | D | -1 | [10 empty] | 0
| M - Práce a dodávky M | [8 empty] | 0 | [6 empty] | 0 |  | 0 |  | 0 | 3 | D | 0 |  |  |  | ROZPOCET | [6 empty] | 0
| 22-M - Ovládání a signalizace | [8 empty] | 0 | [6 empty] | 0 |  | 0 |  | 0 | 3 | D | 1 |  |  |  | ROZPOCET | [6 empty] | 0
1 | K | 220000004 | ČS Holice - strojní zařízení |  |  | kpl | 1 | 0 |  | 0 |  |  |  |  | základní |  |  | 0 | 0 | 0 | 0 | 64 | K | 2 |  |  |  | ROZPOCET | 0 | 0 | 0 | 0 | 0 | 1 | 0 | 64 | -1003873994
|  |  | Ovládání a signalizace | [19 empty] | PP | 2
|  |  | cena dle přiloženého rozpočtu | [19 empty] | VV | 2 | 1 | -1 | 0 | ROZPOCET
|  |  | 1 |  |  |  | 1 | [15 empty] | VV | 2 | 2 | -1 | 1 | ROZPOCET

## 6.3 - SO 06.03.A ČS Holice,...
Str. č. :
ROZPOČET STROJNÍHO ZAŘÍZENÍ |  | Akce : | SKUPIN. VODOVOD HOLICKO
A) | Stroje a zařízení | Prov. soubor: | SO.06 ČS HOLICE-KOUDELKA2
Pol. | Popis zařízení | Označení | Cena Kč | Cena Kč | Množství | Cena Kč | Cena Kč | Hmotnost | Dodavatel
číslo |  | motoru | jednotková | celkem | celkem | jednotková | celkem | celkem kg | Nabídka č.
1 | vertikální jednostupňové in-line čerpadlo | M1.1 | 0 | 0 | 2 | 135000
| typ LR 65 - 250 U1VN - 1852 (varianta – B) | M1.2 |  |  | ks
Qmax = cca 20 l/s = 1.200 l/min
Hmax = cca 57,5 m v.sl.
n = 2 955 ot/min
M = 18,5 kW; 33,4 A
Napájení 3 x 400 V, 50 Hz
Hmotnost 153 kg
Médium : pitná voda ; 10°C; ČSN 75 7111, bez mechanických nečistot
čerpadlo včetně základního příslušenství
2 | tlaková vertikální nádoba - LS 1000 s vakem z potravinářské pryže |  | 0 | 0 | 1
| objem : 1,0 m³ |  |  |  | ks
jmen. tlak PN : 10 bar
Ø nádoby : 800 mm
celk. výška : 2.130 mm
připojení : 2 1/2"
hmotnost : 159 kg ( v prázdném stavu )
médium : pitná voda ; 12°C
provozní tlak : 6,0 bar
Schváleno pro provoz rozhodnutím SZÚ Brno, státní zkušebna 202;
3 | Magnetoinduktivní průtokoměr - oddělené provedení pro vodárenské aplikace | FIR 2 | 0 | 0 | 2
| měření okamžitého průtoku a registrace celkového kumulativního množství | FIR 3 |  |  | kpl
senzor indukčního průtokoměru pro vodárenské aplikace - MAG 5 100 W
účel měření : provozní měření množství pitné vody pro vodovod Holicko
snímač : DN 150, PN 10; příruby dle EN 1092-1, L = 250 mm
příruby : dle EN1092-1
médium : pitná vody, 12°C, bez mech.nečistot, vodivost 70 mS/m, p = 6,0 bar
výstelka : EPDM, elektrody Hastelloy C,
Str. č. :
ROZPOČET STROJNÍHO ZAŘÍZENÍ |  | Akce : | SKUPIN. VODOVOD HOLICKO
A) | Stroje a zařízení | Prov. soubor: | SO.06 ČS HOLICE-KOUDELKA2
Pol. | Popis zařízení | Označení | Cena Kč | Cena Kč | Množství | Cena Kč | Cena Kč | Hmotnost | Dodavatel
číslo |  | motoru | jednotková | celkem | celkem | jednotková | celkem | celkem kg | Nabídka č.
krytí : IP 67
paměť :
průtok : QØ = cca 50 m3/hod, Qmax = cca 72 m3/hod
převodník indukčního průtokoměru -
převodník : displej s místním ukazováním a ovládacími prvky, montáž na stěnu
napájení : 230Vstř. 50 Hz
výstupy : analog. 4 - 20 mA-HART, 1x relé, 1x pulzní výstup, LCD displej
pulsní výstup : pasivní, max. 32 Vss / 0,02 A
hodnota pulsů: max 10 kHz nebo pulzy na jednotku objemu (1 imp./1 m³)
stavový výstup : pasivní, max 32 V ss/0,1 A - směr průtoku, mezní hodnota
přesnost : 0, 5 %
krytí : IP67, plastové pouzdro
montáž : na stěnu
příslušenství : držák převodníku pro oddělenou montáž průtokoměru
sada propojovacích kabelů v délce 10 m:
stíněný cívkový kabel 3x 1,5mm2 a dvojitě stíněný elektrodový kabel
3x 0,25 mm2
4 | ruční mobilní, hydraulický dílenský jeřáb s pojezdem |  | 0 | 0 | 1 | 25000
| typ : |  |  |  | ks
nosnost : 0,5 t
zdvih : max. 2,1 m
provedení : dvojčinné hydraulické čerpadlo
zavěšení : bezepečnostní jeřábový hák otočný o 360°
pojezd : polyamid. kola ø125 mm, otočná, dvojitá brzda, uložení-kuličková ložiska
příslušenství : dílenská závěsová souprava sestávající z :
1x řetězový závěs se dvěmi větvemi, třída 10 (PAS 1061), nosnost 2,0t max.
L = 1,5m, bezpeč. závěsný hák, 2x zkracovač řetězu,
řetězy žárově pozinkovat
1x polyester. kruhová smyčka EN 1492-2, obvod. délka-2,0m, nosnost 1,0 t
Str. č. :
ROZPOČET STROJNÍHO ZAŘÍZENÍ |  | Akce : | SKUPIN. VODOVOD HOLICKO
A) | Stroje a zařízení | Prov. soubor: | SO.06 ČS HOLICE-KOUDELKA2
Pol. | Popis zařízení | Označení | Cena Kč | Cena Kč | Množství | Cena Kč | Cena Kč | Hmotnost | Dodavatel
číslo |  | motoru | jednotková | celkem | celkem | jednotková | celkem | celkem kg | Nabídka č.
5 | manometr Æ 100 mm se spodním přípojem, pro měření tlaku kapalin |  | 0 | 0 | 2
| měřící rozsah : 1 ks - 0 ¸ 1,0 MPa ( výtlak č.1) |  |  |  | ks
včetně manometrového kohoutu zkušebního DIN 16 263, PN 25 ,
manometrové přechodky M 20 x 1,5/G ½" , a plochého těsnění
provedení : se spodním připojením G 1/2"
0
Str. č. :
ROZPOČET STROJNÍHO ZAŘÍZENÍ |  | Akce : | SKUPIN. VODOVOD HOLICKO
B) | Armatury | Prov. soubor: | SO.06 ČS HOLICE-KOUDELKA2
Pol. | Popis zařízení | Označení | Cena Kč | Cena Kč | Množství
číslo |  | motoru | jednotková | celkem | celkem
10 | zpětná klapka mezipřírubová |  | 0 | 0 | 2
| typ : |  |  |  | ks
velikost : DN 150, PN16
montáž : horizontální poloha; připojení - EN 1092-2
materiál : tělo - GG 25; pryž EPDM
povrstvení : vně i uvnitř epoxidovým práškem
médium : pitná voda 12°C; ČSN 75 7111, bez mech. nečistot
provozní tlak : 8,0 bar
stavební délka : L = 76 mm
11 | uzavírací klapka mezipřírubová |  | 0 | 0 | 6
| typ : |  |  |  | ks
velikost : DN 150, PN16
montáž : připojení - EN 1092-2; stavební řada - 20 EN 558-1
materiál : tělo - GGG 40; pryž EPDM
povrstvení : vně i uvnitř epoxidovým práškem
médium : pitná voda 12°C; ČSN 75 7111, bez mech. nečistot
provozní tlak : 6,0 bar
stavební délka : L = 56 mm
12 | uzavírací klapka mezipřírubová |  | 0 | 0 | 3
| typ : |  |  |  | ks
velikost : DN 200, PN16
montáž : připojení - EN 1092-2; stavební řada - 20 EN 558-1
materiál : tělo - GGG 40; pryž EPDM
povrstvení : vně i uvnitř epoxidovým práškem
médium : pitná voda 12°C; ČSN 75 7111, bez mech. nečistot
provozní tlak : 6,0 bar
stavební délka : L = 60 mm
0
Str. č. :
ROZPOČET STROJNÍHO ZAŘÍZENÍ |  | Akce : | SKUPIN. VODOVOD HOLICKO
B) | Armatury | Prov. soubor: | SO.06 ČS HOLICE-KOUDELKA2
Pol. | Popis zařízení | Označení | Cena Kč | Cena Kč | Množství | Cena Kč | Cena Kč | Hmotnost | Dodavatel
číslo |  | motoru | jednotková | celkem | celkem | jednotková | celkem | celkem kg | Nabídka č.
13 | pryžový přírubový kompenzátor MPSJ |  | 0 | 0 | 4
| typ : PK/P - TP 423 - 14 - 27/2003 |  |  |  | ks
velikost : DN 65; PN 16
materiál : CIIR
médium : pitná voda 12°C; bez mech. nečistot
provozní tlak : 8,0 bar
staveb. délka : L = 130 mm
kompenzační schopnosti : axiální - ± 30 mm; laterální - ±15 mm; angulární - ± 10°
14 | montážní vložka , přírubová |  | 0 | 0 | 1
| typ : 101 |  |  |  | ks
velikost : DN 200, PN10
materiál : GG - 25
povrstvení : vně i uvnitř povrstvení epoxidovým práškem
médium : pitná voda 12°C; ČSN 75 7111, bez mech. nečistot
provozní tlak : 0,8 MPa
stavební délka : L = 225 mm
montáž : připojení - EN 1092-2; příruby - typ 21, tvar B
15 | montážní vložka, přírubová |  | 0 | 0 | 2
| typ : 101 |  |  |  | ks
velikost : DN 150, PN10
materiál : GG - 25
povrstvení : vně i uvnitř povrstvení epoxidovým práškem
médium : pitná voda 12°C; ČSN 75 7111, bez mech. nečistot
provozní tlak : 0,6 MPa
stavební délka : L = 210 mm
0
Str. č. :
ROZPOČET STROJNÍHO ZAŘÍZENÍ |  | Akce : | SKUPIN. VODOVOD HOLICKO
B) | Armatury : | Prov. soubor: | SO.06 ČS HOLICE-KOUDELKA2
Pol. | Popis zařízení | Označení | Cena Kč | Cena Kč | Množství | Cena Kč | Cena Kč | Hmotnost | Dodavatel
číslo |  | motoru | jednotková | celkem | celkem | jednotková | celkem | celkem kg | Nabídka č.
16 | filtr přírubový, pro lapání mechanických nečistot |  | 0 | 0 | 1
| typ : 003 - s vypouštěcí přírubou |  |  |  | ks
velikost : DN 200, PN10
ovládání : ruční
materiál : GG - 25 ; dvojité síto - nerez. ocel, velikost oka 0,5 mm
povrstvení : vně i uvnitř epoxidovým práškem
médium : pitná voda 12°C; ČSN 75 7111, bez mech. nečistot
provozní tlak : 0,8 MPa
stavební délka : L = 600 mm
17 | odvzdušňovací ventil nátrubkový |  | 0 | 0 | 1
| typ: |  |  |  | ks
světlost : DN 25 ( mm )
jmen. tlak : PN 10
připojení : nátrubek s vnitřním záv. G 1"
funkce : zavzdušňování a odvzdušňování, odvzduš. výkon 0,2 m³/min
provedení : standardní
materiál : pouzdro-polyacetát; uzávěr-CuA 110; plovák-polyacetát; těsnění-EPDM
médium : pitná voda 12°C; ČSN 75 7111, bez mech. nečistot
| provoz. tlak : 6,0 bar |  |  |  |  | 2750
18 | kulový nátrubkový kohout, přímý; s vnitřním závitem |  | 0 | 0 | 2
| dimenze : DN 15; G 1/2" ; PN 16 |  |  |  | ks
materiál : lisovaná mosaz; koule - AISI 316
médium : pitná voda 12°C; ČSN 75 7111, bez mech. nečistot
provozní tlak : 0,8 MPa
19 | kulový nátrubkový kohout, přímý; s vnitřním závitem |  | 0 | 0 | 2
| dimenze : DN 20; G 21/2" ; PN 16 |  |  |  | ks
materiál : lisovaná mosaz; koule - AISI 316
médium : pitná voda 12°C; ČSN 75 7111, bez mech. nečistot
provozní tlak : 0,8 MPa
0
Str. č. :
ROZPOČET STROJNÍHO ZAŘÍZENÍ |  | Akce : | SKUPIN. VODOVOD HOLICKO
B) | Armatury : | Prov. soubor: | SO.06 ČS HOLICE-KOUDELKA2
Pol. | Popis zařízení | Označení | Cena Kč | Cena Kč | Množství | Cena Kč | Cena Kč | Hmotnost | Dodavatel
číslo |  | motoru | jednotková | celkem | celkem | jednotková | celkem | celkem kg | Nabídka č.
20 | kulový nátrubkový výtokový kohout, s přípojkou na hadici; s vnějším závitem |  | 0 | 0 | 2
| dimenze : DN 15; G 1/2" ; PN 16 |  |  |  | ks
materiál : lisovaná mosaz; koule - AISI 316
médium : pitná voda 12°C; ČSN 75 7111, bez mech. nečistot
provozní tlak : 0,8 MPa
21 | hrdlová spojka pro šroubení hadice typu C 52 |  | 0 | 0 | 1
| provedení : tlakové, dle ON 38 9433 |  |  |  | ks
velikost : 52
připojení : vnitřní závit G 2"
materiál : AlMg
hmotnost : 0,4 kg
22 | pojistný ventil přírubový, pružinový |  | 0 | 0 | 1
| typ: P 15 217 - 616 |  |  |  | ks
světlost : DN 40 ( mm ) , PN 16
provoz. tlak : 6,0 bar
otev.tlak : 8,0 bar
| montáž : vertikální poloha | [8 empty] | 16 | odvzdušňovací ventil nátrubkový | obj. č.9876 | OV | 1 ks
| provedení : normální, otevřený | [9 empty] | typ: HAWLE - obj. č.9876
| materiál : těleso šedá litina, kuželka a sedlo nerezová ocel | [9 empty] | světlost : DN 25 ( mm )
| médium : pitná voda 12°C; ČSN 75 7111, bez mech. nečistot | [9 empty] | jmen. tlak : PN 10
připojení : nátrubek s vnitřním záv. G 1"
funkce : zavzdušňování a odvzdušňování, odvzduš. výkon 0,2 m³/min
provedení : standardní
materiál : pouzdro-polyacetát; uzávěr-CuA 110; plovák-polyacetát; těsnění-EPDM
[11 empty] | médium : pitná voda 12°C; ČSN 75 7111, bez mech. nečistot |  |  |  | 3900
provoz. tlak : 8,0 bar
[10 empty] | 17 | kulový nátrubkový kohout, přímý; s vnitřním závitem |  | K | 4 ks
dimenze : DN 15; G 1/2" ; PN 16
materiál : lisovaná mosaz; koule - AISI 316
0
Str. č. :
ROZPOČET STROJNÍHO ZAŘÍZENÍ |  | Akce : | SKUPIN. VODOVOD HOLICKO
C) | Ostatní zařízení : | Prov. soubor: | SO.06 ČS HOLICE-KOUDELKA2
Pol. | Popis zařízení | Označení | Cena Kč | Cena Kč | Množství
číslo |  | motoru | jednotková | celkem | celkem
30 | nerezová trubka svařovaná, metrická; obyčejná |  | 0 | 0 | 4
| rozměr : DN 65 ; PN 40 |  |  |  | m
vnější Æ x tl. : 69 x 2,0 mm
materiál : 17 240 (AISI 304; DIN 1.4301)
hmotnost : 3,13 kg/m
6300
31 | nerezová trubka svařovaná, metrická; obyčejná |  | 0 | 0 | 42
| rozměr : DN 150 ; PN 40 |  |  |  | m
vnější Æ x tl. : 154 x 2,0 mm
materiál : 17 240 (AISI 304; DIN 1.4301)
hmotnost : 7,66 kg/m
32 | litinová přírubová tvarovka
TP-kus DN 250, PN10
materiál : tvárná litina s protikorozní ochranou
délka L = 1.500 mm
3950
33 | nerezové koleno 90°; svařované ; DN 65; PN 25 |  | 0 | 0 | 4
| rozměr : vnější & 69 x 2,0 mm, metrické |  |  |  | ks
typ : R = 1,5 DN
materiál : 17 240 (AISI 304; DIN 1.4301)
provedení : mořené
připojení : přivařovací
hmotnost : 0,7 kg
34 | nerezové koleno 90°; svařované ; DN 150; PN 25 |  | 0 | 0 | 6
| rozměr : vnější & 154 x 2,0 mm, metrické |  |  |  | ks
| typ : R = 1,5 DN |  |  |  |  | Cena Kč | Cena Kč | Hmotnost | Dodavatel
| materiál : 17 240 (AISI 304; DIN 1.4301) |  |  |  |  | jednotková | celkem | celkem kg | Nabídka č.
provedení : mořené
připojení : přivařovací
| hmotnost : 2,6 kg |  |  |  |  | 48000
0
Str. č. :
ROZPOČET STROJNÍHO ZAŘÍZENÍ |  | Akce : | SKUPIN. VODOVOD HOLICKO
C) | Ostatní zařízení : | Prov. soubor: | SO.06 ČS HOLICE-KOUDELKA2
Pol. | Popis zařízení | Označení | Cena Kč | Cena Kč | Množství
číslo |  | motoru | jednotková | celkem | celkem
35 | nerezové koleno 90°; svařované ; DN 200; PN 25 |  | 0 | 0 | 14
| rozměr : vnější & 204 x 2,0 mm, metrické |  |  |  | ks
typ : R = 1,5 DN
materiál : 17 240 (AISI 304; DIN 1.4301)
provedení : mořené
připojení : přivařovací
hmotnost : 4,8 kg
36 | nerezová redukce, sací-jednostranná ; svařovaná metrická |  | 0 | 0 | 2
| rozměr : DN 150/65; & 154x2/70x2 mm |  |  |  | ks
staveb. délka : L = 3(D - D1) ; L = 255 mm
materiál : 17 240 (AISI 304; DIN 1.4301)
provedení : mořené
připojení : přivařovací
hmotnost : kg
37 | nerezová redukce, centrická ; svařovaná |  | 0 | 0 | 2
| rozměr : DN 150/65; & 154x2/70x2 mm |  |  |  | ks
staveb. délka : L = 3(D - D1) ; L = 255 mm
materiál : 17 240 (AISI 304; DIN 1.4301)
provedení : mořené
připojení : přivařovací
hmotnost : kg
38 | nerezová redukce, centrická ; svařovaná |  | 0 | 0 | 2
| rozměr : DN 150/200; & 154x2/204x2 mm |  |  |  | ks
staveb. délka : L = 3(D - D1) ; L = 150 mm
materiál : 17 240 (AISI 304; DIN 1.4301)
provedení : mořené
připojení : přivařovací
hmotnost : kg
0
Str. č. :
ROZPOČET STROJNÍHO ZAŘÍZENÍ |  | Akce : | SKUPIN. VODOVOD HOLICKO
C) | Ostatní zařízení : | Prov. soubor: | SO.06 ČS HOLICE-KOUDELKA2
Pol. | Popis zařízení | Označení | Cena Kč | Cena Kč | Množství
číslo |  | motoru | jednotková | celkem | celkem
39 | nerezová redukce, centrická ; svařovaná |  | 0 | 0 | 1
| rozměr : DN 200/250; & 204x2/254x2 mm |  |  |  | ks
staveb. délka : L = 3(D - D1) ; L = 150 mm
materiál : 17 240 (AISI 304; DIN 1.4301)
provedení : mořené
připojení : přivařovací
hmotnost : kg
40 | nerezová příruba točivá ; DN 65; PN 16 |  | 0 | 0 | 1
| provedení : DIN 2642 |  |  |  | ks
typ : R 181
materiál : DIN 1.4301
připojení : na lemový kroužek přivařovací
| ( odlehčené ekonomické provedení - provoz. tlak 6,0 bar ) |  |  |  |  | Cena Kč | Cena Kč | Hmotnost | Dodavatel
[6 empty] | jednotková | celkem | celkem kg | Nabídka č.
41 | nerezová příruba točivá ; DN 150; PN 10 |  | 0 | 0 | 32
| provedení : DIN 2642 |  |  |  | ks
typ : R 181
materiál : DIN 1.4301
připojení : na lemový kroužek přivařovací
( odlehčené ekonomické provedení - provoz. tlak 8,0 bar )
42 | nerezová příruba točivá ; DN 200; PN 10 |  | 0 | 0 | 36
| provedení : DIN 2642 |  |  |  | ks
typ : R 181
materiál : DIN 1.4301
připojení : na lemový kroužek přivařovací
( odlehčené ekonomické provedení - provoz. tlak 6,0 bar )
0
Str. č. :
ROZPOČET STROJNÍHO ZAŘÍZENÍ |  | Akce : | SKUPIN. VODOVOD HOLICKO
C) | Ostatní zařízení : | Prov. soubor: | SO.06 ČS HOLICE-KOUDELKA2
Pol. | Popis zařízení | Označení | Cena Kč | Cena Kč | Množství
číslo |  | motoru | jednotková | celkem | celkem
43 | nerezová příruba točivá ; DN 250; PN 10 |  | 0 | 0 | 1
| provedení : DIN 2642 |  |  |  | ks
typ : R 181
materiál : DIN 1.4301
připojení : na lemový kroužek přivařovací
( odlehčené ekonomické provedení - provoz. tlak 6,0 bar )
44 | nerezová příruba točivá ; DN 300; PN 10 |  | 0 | 0 | 2
| provedení : DIN 2642 |  |  |  | ks
typ : R 181
materiál : DIN 1.4301
připojení : na lemový kroužek přivařovací
( odlehčené ekonomické provedení - provoz. tlak 6,0 bar )
45 | nerezový lemový kroužek, lisovaný; DN 65; PN 10 |  | 0 | 0 | 4
| provedení : |  |  |  | ks
typ : B
materiál : DIN 1.4435
připojení : přivařit na trubku & 69 x 2 mm
46 | nerezový lemový kroužek, lisovaný; DN 150; PN 10 |  | 0 | 0 | 32
| provedení : |  |  |  | ks
typ : B
materiál : DIN 1.4435
připojení : přivařit na trubku & 154 x 2 mm
47 | nerezový lemový kroužek, lisovaný; DN 200; PN 10 |  | 0 | 0 | 36
| provedení : |  |  |  | ks
typ : B
materiál : DIN 1.4435
připojení : přivařit na trubku & 204 x 2 mm
[6 empty] | Cena Kč | Cena Kč | Hmotnost | Dodavatel
0
Str. č. :
ROZPOČET STROJNÍHO ZAŘÍZENÍ |  | Akce : | SKUPIN. VODOVOD HOLICKO
C) | Ostatní zařízení : | Prov. soubor: | SO.06 ČS HOLICE-KOUDELKA2
Pol. | Popis zařízení | Označení | Cena Kč | Cena Kč | Množství
číslo |  | motoru | jednotková | celkem | celkem
48 | nerezový lemový kroužek, lisovaný; DN 250; PN 10 |  | 0 | 0 | 1
| provedení : |  |  |  | ks
typ : B
materiál : DIN 1.4435
připojení : přivařit na trubku & 254 x 2 mm
49 | nerezový lemový kroužek, lisovaný; DN 300; PN 10 |  | 0 | 0 | 2
| provedení : |  |  |  | ks
typ : B
materiál : DIN 1.4435
připojení : přivařit na trubku & 304 x 3 mm
50 | spojovací materiál pro přírubový spoj DN 65; PN 16 |  | 0 | 0 | 4
| rozměry : spoj dle ČSN 13 1090 |  |  |  | ks
4 ks - hrubé šrouby ČSN 02 1301.0 - M16 a hrubé matice
ČSN 02 1601.0 z nerezové oceli A2, pevnosti 4D ,
ploché EPDM těsnění pro pitnou vodu 12°C
provozní tlak : 6,0 bar
51 | spojovací materiál pro přírubový spoj DN 150; PN 10 |  | 0 | 0 | 22
| rozměry : spoj dle ČSN 13 1090 |  |  |  | ks
8 ks - hrubé šrouby ČSN 02 1301.0 - M20 a hrubé matice
ČSN 02 1601.0 z nerezové oceli A2, pevnosti 4D ,
ploché EPDM těsnění pro pitnou vodu 12°C
provozní tlak : 6,0 bar
52 | spojovací materiál pro přírubový spoj DN 200; PN 10 |  | 0 | 0 | 26
| rozměry : spoj dle ČSN 13 1090 |  |  |  | ks
8 ks - hrubé šrouby ČSN 02 1301.0 - M20 a hrubé matice
ČSN 02 1601.0 z nerezové oceli A2, pevnosti 4D ,
ploché EPDM těsnění pro pitnou vodu 12°C
provozní tlak : 6,0 bar
0
Str. č. :
ROZPOČET STROJNÍHO ZAŘÍZENÍ |  | Akce : | SKUPIN. VODOVOD HOLICKO
C) | Ostatní zařízení : | Prov. soubor: | SO.06 ČS HOLICE-KOUDELKA2
Pol. | Popis zařízení | Označení | Cena Kč | Cena Kč | Množství
číslo |  | motoru | jednotková | celkem | celkem
53 | spojovací materiál pro přírubový spoj DN 250; PN 10 |  | 0 | 0 | 2
| rozměry : spoj dle ČSN 13 1090 |  |  |  | ks
12 ks - hrubé šrouby ČSN 02 1301.0 - M20 a hrubé matice
ČSN 02 1601.0 z nerezové oceli A2, pevnosti 4D ,
ploché EPDM těsnění pro pitnou vodu 12°C
provozní tlak : 6,0 bar
54 | spojovací materiál pro přírubový spoj DN 300; PN 10 |  | 0 | 0 | 2
| rozměry : spoj dle ČSN 13 1090 |  |  |  | ks
12 ks - hrubé šrouby ČSN 02 1301.0 - M20 a hrubé matice
ČSN 02 1601.0 z nerezové oceli A2, pevnosti 4D ,
ploché EPDM těsnění pro pitnou vodu 12°C
provozní tlak : 6,0 bar
55 | ostatní drobné příslušenství a nerezové fitinky pro nerez. potrubí DN 15 ÷ DN 40 |  | 0 | 0 | 22
| (závit. spoje, přechodové fitinky šroubení, závitová kolena; T-kusy, návarky) |  |  |  | ks
velikost : 3/8" ¸ 21/2" )
materiál : DIN 1.4436
připojení : s vnitř. nebo vnějším závitem
( Dle skutečné potřeby při montáži )
56 | uložení potrubí a pomocné konstrukce z válcované profilové oceli |  | 0 | 0 | 80
| materiál : ocel 10 373 - žárově pozinkovaná nebo nerez. ocel |  |  |  | kg
včetně nerezových třemenů a kotev do betonu
57 | nerezová příruba zaslepovací - redukovaná |  | 0 | 0 | 1
| světlost : DN 150 x 21/2“; PN 10 |  |  |  | ks
provedení : DIN 2527/B
typ : R 184
materiál : DIN 1.4301
připojení : na točivou přírubu
hmotnost : 7,84 kg
0
Str. č. :
ROZPOČET STROJNÍHO ZAŘÍZENÍ |  | Akce : | SKUPIN. VODOVOD HOLICKO
C) | Ostatní zařízení : | Prov. soubor: | SO.06 ČS HOLICE-KOUDELKA2
Pol. | Popis zařízení | Označení | Cena Kč | Cena Kč | Množství
číslo |  | motoru | jednotková | celkem | celkem
58 | nerezové fitinky : nátrubek jednoznačný, DN 15 |  | 0 | 0 | 5
| typ : R - 201 |  |  |  | ks
materiál : DIN 1.4436
připojení : s vnitřními závity G ½"
59 | nerezové fitinky : nátrubek jednoznačný, DN 25 |  | 0 | 0 | 2
| typ : R - 201 |  |  |  | ks
materiál : DIN 1.4436
připojení : s vnitřními závity G 1"
materiál : DIN 1.4436
připojení : s vnitřními závity G 1"
60 | nerezové fitinky : nátrubek jednoznačný, DN 65 |  | 0 | 0 | 2
| typ : R - 201 |  |  |  | ks
materiál : DIN 1.4436
připojení : s vnitřními závity G 2 1/2"
61 | nerezová příruba točivá ; DN 40; PN 16 |  | 0 | 0 | 2
| provedení : DIN 2642 |  |  |  | ks
typ : R 181
materiál : DIN 1.4301
připojení : na lemový kroužek přivařovací
( odlehčené ekonomické provedení - provoz. tlak 8,0 bar )
62 | nerezový lemový kroužek, lisovaný; DN 40; PN 10 |  | 0 | 0 | 2
| provedení : |  |  |  | ks
typ : B
materiál : DIN 1.4435
připojení : přivařit na trubku & 44,5 x 2 mm
63 | spojovací materiál pro přírubový spoj DN 40; PN 16 |  | 0 | 0 | 2
| rozměry : spoj dle ČSN 13 1090 |  |  |  | ks
4 ks - hrubé šrouby ČSN 02 1301.0 - M16 a hrubé matice
0
Str. č. :
ROZPOČET STROJNÍHO ZAŘÍZENÍ |  | Akce : | SKUPIN. VODOVOD HOLICKO
C) | Ostatní zařízení : | Prov. soubor: | SO.06 ČS HOLICE-KOUDELKA2
Pol. | Popis zařízení | Označení | Cena Kč | Cena Kč | Množství
číslo |  | motoru | jednotková | celkem | celkem
ČSN 02 1601.0 z nerezové oceli A2, pevnosti 4D ,
ploché EPDM těsnění pro pitnou vodu 12°C
provozní tlak : 8,0 bar
Str. č. :
ROZPOČET STROJNÍHO ZAŘÍZENÍ |  | Akce : | SKUPIN. VODOVOD HOLICKO
C) | Ostatní zařízení : | Prov. soubor: | SO.06 ČS HOLICE-KOUDELKA2
Pol. | Popis zařízení | Označení | Označení | Příkon | Množství | Cena Kč | Cena Kč | Hmotnost | Dodavatel
číslo |  | motoru | zařízení | kW | celkem | jednotková | celkem | celkem kg | Nabídka č.
Uložení a materiál potrubí :
Nerezová potrubí :
Trubky svařované a bezešvé odpovídající CSN ISO 4200, CSN EN ISO 1127, CSN 13 1022
vyrobené z antikorozní oceli s vlastnostmi rovné minimálně oceli 17 240 odpovídající
CSN 41 7240. Pro světlosti do DN200 je nejmenší tloušťka stěny 2 mm.
Tvarovky a potrubí z nerezové oceli budou svařované metodou "TIG" v ochranné
atmosféře argonu. Svary potrubí budou po zavaření obroušeny a ošetřeny
neutralizační a mořicí pastou.
Všechna potrubí, tvarovky, atd. musí vyhovovat platným normám. Minimální jmenovitý
tlak bude zvolen podle provozního tlaku a bude odpovídat soustavě platných norem.
Do strojně-technologické části spadá potrubí umístěné uvnitř objektů.
Podpěrné konstrukce a kotvení potrubí :
Podpěrné konstrukce,sedla, objímky budou zhotoveny z nerez materiálu
příp. z žárově pozinkované oceli tř.11. Třmeny budou vždy v provedení z nerez oceli
a vypodloženy gumou, nebo plastem .Pokud budou podpěrné či kotvící konstrukce
upevňovány na betonové či zděné konstrukce, bude ke kotvení použit vždy nerezový
kotevní materiál, do betonu budou používány chemické nerezové kotvy.
Pokud budou podpěrné konstrukce upevňovány na podlahy budou řešeny tak, aby
nebránily průchodu, nezpůsobovaly překážky v průchodu a neměly ostré hrany.
Budou provedeny opravy továrních nátěrů armatur a dodaného strojního zařízení.
Dále bude provedeno značení potrubí podle druhu protékajícího média.
Rozvody musí být uchyceny ( podepřeny, zavěšeny ) dle ČSN a podmínek výrobce
v závislosti na použitém materiálu, teplotě dopravovaného média, průměru a sklonu potrubí.
Armatury se musí fixovat pevným bodem. Jednotlivé úseky potrubí budou vedeny ve
spádu tak,aby bylo možné provést jejich vypuštění a odkalení do odpadu.
Délky šroubů u přírub. spojů pro bezpřírub.armatury budou delší o stavební délku armatury.
Standardní délky šroubů s max. přesahem dvou závitů za matici.
Pro el. pospojení použít nerez. vějířové podložky, závity šroubů ošetřit silně přilnavým
mazacím olejem odolným vysokému tlaku s protizáděrovým účinkem
Poznámka :
Veškeré technologické zařízení, které přijde do styku s pitnou vodou musí odpovídat
Vyhl. č.37/2001 MZČR
SO.06 ČS HOLICE - Koudelka2
| A) Stroje a zařízení |  |  |  | 0
| B) Armatury |  |  |  | 0
| C) Ostatní zařízení |  |  |  | 0
| Dodávka celkem |  |  |  | 0
| Montáž celkem |  |  |  | 0
| Demontáž celkem |  |  |  | 0
| SO. 06 Strojní technologie čerpací stanice |  |  |  | 0

## 8.1 - SO 08.1 Čerpací sta...
| List obsahuje: |  | 1) Krycí list soupisu |  | 2) Rekapitulace |  |  | 3) Soupis prací |  |  | Zpět na list: |  | Rekapitulace stavby
optimalizováno pro tisk sestav ve formátu A4 - na výšku | [12 empty] | >> skryté sloupce << | [9 empty] | {A2B79F3A-CFD3-490C-AC89-70BBB6F998E1}
2
KRYCÍ LIST SOUPISU | [13 empty] | v --- níže se nacházejí doplnkové a pomocné údaje k sestavám --- v | [8 empty] | False
| Stavba: |  | M12/004 - Skupinový vodovod Holicko
| Objekt: |  | 08 - SO 08 Čerpací stanice Ostřetín
| Soupis: |  | 8.1 - SO 08.1 Čerpací stanice, stavební část
| KSO: |  | 827 11
| Místo: |  | východní část okresu Pardubice | [5 empty] | Datum: |  | 13.03.2013
| Zadavatel: | [7 empty] | IČ: |  | 60108631
|  | Vodovody a kanalizace Pardubice a.s., Teplého 2014 | [6 empty] | DIČ: |  | CZ60108631
| Uchazeč: | [7 empty] | IČ: |  | Vyplň údaj
|  | Vyplň údaj | [6 empty] | DIČ: |  | Vyplň údaj
| Projektant: | [7 empty] | IČ: |  | 60113111
|  | Multiaqua s.r.o., Veverkova 1343, Hradec Králové | [6 empty] | DIČ: |  | 60113111
Poznámka:
Rozpočet byl vypracován pomocí cenové soustavy ÚRS Praha, a.s. Neomezený dálkový přístup ke Katalogům ÚRS Praha najdete na adrese http:/www.cs-urs.cz
| Cena bez DPH | [7 empty] | 0
| DPH | základní | 21% | ze | 0 |  |  |  | 0
|  | snížená | 15% | ze | 0 |  |  |  | 0
|  | zákl. přenesená | 21% | ze | 0 |  |  |  | 0
|  | sníž. přenesená | 15% | ze | 0 |  |  |  | 0
|  | nulová | 0% | ze | 0 |  |  |  | 0
| Cena s DPH |  |  | v | CZK |  |  | 0
REKAPITULACE ČLENĚNÍ SOUPISU PRACÍ
Stavba: |  |  | M12/004 - Skupinový vodovod Holicko
Objekt: |  |  | 08 - SO 08 Čerpací stanice Ostřetín
Soupis: |  |  | 8.1 - SO 08.1 Čerpací stanice, stavební část
Místo: |  |  | východní část okresu Pardubice |  |  |  | Datum: |  | 13.03.2013
Zadavatel: |  |  | Vodovody a kanalizace Pardubice a.s., Teplého 2014 |  |  |  | Projektant: |  | Multiaqua s.r.o., Veverkova 1343, Hradec Králové
Uchazeč: |  |  | Vyplň údaj
Kód dílu - Popis | [9 empty] | Cena celkem [CZK]
Náklady soupisu celkem | [9 empty] | 0 | [13 empty] | -1
| HSV - Práce a dodávky HSV | [8 empty] | 0
| 1 - Zemní práce | [8 empty] | 0
| 2 - Zakládání | [8 empty] | 0
| 4 - Vodorovné konstrukce | [8 empty] | 0
| 8 - Trubní vedení | [8 empty] | 0
| 9 - Ostatní konstrukce a práce-bourání | [8 empty] | 0
| 99 - Přesun hmot | [8 empty] | 0
| PSV - Práce a dodávky PSV | [8 empty] | 0
| 767 - Konstrukce zámečnické | [8 empty] | 0
SOUPIS PRACÍ
Stavba: |  |  | M12/004 - Skupinový vodovod Holicko
Objekt: |  |  | 08 - SO 08 Čerpací stanice Ostřetín
Soupis: |  |  | 8.1 - SO 08.1 Čerpací stanice, stavební část
Místo: |  |  | východní část okresu Pardubice |  |  |  | Datum: |  | 13.03.2013
Zadavatel: |  |  | Vodovody a kanalizace Pardubice a.s., Teplého 2014 |  |  |  | Projektant: |  | Multiaqua s.r.o., Veverkova 1343, Hradec Králové
Uchazeč: |  |  | Vyplň údaj
PČ | Typ | Kód | Popis |  |  | MJ | Množství | J.cena [CZK] |  | Cena celkem [CZK] |  | Cenová soustava |  | Poznámka | DPH | J. Nh [h] | Nh celkem [h] | J. hmotnost [t] | Hmotnost celkem [t] | J. suť [t] | Suť Celkem [t]
Náklady soupisu celkem | [9 empty] | 0 | [6 empty] | 0 |  | 2.8885 |  | 2.8884 |  | D | -1 | [10 empty] | 0
| HSV - Práce a dodávky HSV | [8 empty] | 0 | [6 empty] | 0 |  | 1.9272 |  | 2.8884 | 1 | D | 0 |  |  |  | ROZPOCET | [6 empty] | 0
| 1 - Zemní práce | [8 empty] | 0 | [6 empty] | 0 |  | 0.84468 |  | 0 | 1 | D | 1 |  |  |  | ROZPOCET | [6 empty] | 0
1 | K | 121101101 | Sejmutí ornice s přemístěním na vzdálenost do 50 m |  |  | m3 | 1.2 |  |  | 0 |  | CS ÚRS 2013 01 |  |  | základní |  |  | 0 | 0 | 0 | 0 | 4 | K | 2 |  |  |  | ROZPOCET | 0 | 0 | 0 | 0 | 0 | 1 | 0 | 4 | -1464160128
|  |  | Sejmutí ornice nebo lesní půdy s vodorovným přemístěním na hromady v místě upotřebení nebo na dočasné či trvalé skládky se složením, na vzdálenost do 50 m | [19 empty] | PP | 2
|  |  | 2,0*2,0*0,3 |  |  |  | 1.2 | [15 empty] | VV | 2 | 2 | -1 | 1 | ROZPOCET
2 | K | 130001101 | Příplatek za ztížení vykopávky v blízkosti pozemního vedení |  |  | m3 | 2.16 |  |  | 0 |  | CS ÚRS 2013 01 |  |  | základní |  |  | 0 | 0 | 0 | 0 | 4 | K | 2 |  |  |  | ROZPOCET | 0 | 0 | 0 | 0 | 0 | 1 | 0 | 4 | 568946407
|  |  | Příplatek k cenám hloubených vykopávek za ztížení vykopávky v blízkosti podzemního vedení nebo výbušnin pro jakoukoliv třídu horniny | [19 empty] | PP | 2
3 | K | 131201201 | Hloubení jam zapažených v hornině tř. 3 objemu do 100 m3 |  |  | m3 | 5.4 |  |  | 0 |  | CS ÚRS 2013 01 |  |  | základní |  |  | 0 | 0 | 0 | 0 | 4 | K | 2 |  |  |  | ROZPOCET | 0 | 0 | 0 | 0 | 0 | 1 | 0 | 4 | -1672800367
|  |  | Hloubení zapažených jam a zářezů s urovnáním dna do předepsaného profilu a spádu v hornině tř. 3 do 100 m3 | [19 empty] | PP | 2
|  |  | 50% | [19 empty] | VV | 2 | 1 | -1 | 0 | ROZPOCET
|  |  | 2,0*2,0*2,7*0,5 |  |  |  | 5.4 | [15 empty] | VV | 2 | 2 | -1 | 1 | ROZPOCET
4 | K | 131201209 | Příplatek za lepivost u hloubení jam zapažených v hornině tř. 3 |  |  | m3 | 1.62 |  |  | 0 |  | CS ÚRS 2013 01 |  |  | základní |  |  | 0 | 0 | 0 | 0 | 4 | K | 2 |  |  |  | ROZPOCET | 0 | 0 | 0 | 0 | 0 | 1 | 0 | 4 | -969193271
|  |  | Hloubení zapažených jam a zářezů s urovnáním dna do předepsaného profilu a spádu Příplatek k cenám za lepivost horniny tř. 3 | [19 empty] | PP | 2
|  |  | 5,4*0,3 |  |  |  | 1.62 | [15 empty] | VV | 2 | 2 | -1 | 1 | ROZPOCET
5 | K | 131301201 | Hloubení jam zapažených v hornině tř. 4 objemu do 100 m3 |  |  | m3 | 5.4 |  |  | 0 |  | CS ÚRS 2013 01 |  |  | základní |  |  | 0 | 0 | 0 | 0 | 4 | K | 2 |  |  |  | ROZPOCET | 0 | 0 | 0 | 0 | 0 | 1 | 0 | 4 | -1281518155
|  |  | Hloubení zapažených jam a zářezů s urovnáním dna do předepsaného profilu a spádu v hornině tř. 4 do 100 m3 | [19 empty] | PP | 2
|  |  | 50% | [19 empty] | VV | 2 | 1 | -1 | 0 | ROZPOCET
|  |  | 2,0*2,0*2,7*0,5 |  |  |  | 5.4 | [15 empty] | VV | 2 | 2 | -1 | 1 | ROZPOCET
6 | K | 131301209 | Příplatek za lepivost u hloubení jam zapažených v hornině tř. 4 |  |  | m3 | 1.62 |  |  | 0 |  | CS ÚRS 2013 01 |  |  | základní |  |  | 0 | 0 | 0 | 0 | 4 | K | 2 |  |  |  | ROZPOCET | 0 | 0 | 0 | 0 | 0 | 1 | 0 | 4 | -392192812
|  |  | Hloubení zapažených jam a zářezů s urovnáním dna do předepsaného profilu a spádu Příplatek k cenám za lepivost horniny tř. 4 | [19 empty] | PP | 2
|  |  | 5,4*0,3 |  |  |  | 1.62 | [15 empty] | VV | 2 | 2 | -1 | 1 | ROZPOCET
7 | K | 151101201 | Zřízení příložného pažení stěn výkopu hl do 4 m |  |  | m2 | 18 |  |  | 0 |  | CS ÚRS 2013 01 |  |  | základní |  |  | 0.0007 | 0.0126 | 0 | 0 | 4 | K | 2 |  |  |  | ROZPOCET | 0 | 0 | 0 | 0 | 0 | 1 | 0 | 4 | -1777886665
|  |  | Zřízení pažení stěn výkopu bez rozepření nebo vzepření příložné, hloubky do 4 m | [19 empty] | PP | 2
|  |  | (2,0+2,0+2,0)*3,0 |  |  |  | 18 | [15 empty] | VV | 2 | 2 | -1 | 1 | ROZPOCET
8 | K | 151101211 | Odstranění příložného pažení stěn hl do 4 m |  |  | m2 | 18 |  |  | 0 |  | CS ÚRS 2013 01 |  |  | základní |  |  | 0 | 0 | 0 | 0 | 4 | K | 2 |  |  |  | ROZPOCET | 0 | 0 | 0 | 0 | 0 | 1 | 0 | 4 | 1424941176
|  |  | Odstranění pažení stěn výkopu s uložením pažin na vzdálenost do 3 m od okraje výkopu příložné, hloubky do 4 m | [19 empty] | PP | 2
|  |  | dle pol. zřízení | [19 empty] | VV | 2 | 1 | -1 | 0 | ROZPOCET
|  |  | 18,0 |  |  |  | 18 | [15 empty] | VV | 2 | 2 | -1 | 1 | ROZPOCET
9 | K | 161101101 | Svislé přemístění výkopku z horniny tř. 1 až 4 hl výkopu do 2,5 m |  |  | m3 | 10.8 |  |  | 0 |  | CS ÚRS 2013 01 |  |  | základní |  |  | 0 | 0 | 0 | 0 | 4 | K | 2 |  |  |  | ROZPOCET | 0 | 0 | 0 | 0 | 0 | 1 | 0 | 4 | 1491002827
|  |  | Svislé přemístění výkopku bez naložení do dopravní nádoby avšak s vyprázdněním dopravní nádoby na hromadu nebo do dopravního prostředku z horniny tř. 1 až 4, při hloubce výkopu přes 1 do 2,5 m | [19 empty] | PP | 2
|  |  | z jámy | [19 empty] | VV | 2 | 1 | -1 | 0 | ROZPOCET
|  |  | 2,0*2,0*2,7 |  |  |  | 10.8 | [15 empty] | VV | 2 | 2 | -1 | 1 | ROZPOCET
10 | K | 162301101 | Vodorovné přemístění do 500 m výkopku/sypaniny z horniny tř. 1 až 4 |  |  | m3 | 21.05 |  |  | 0 |  | CS ÚRS 2013 01 |  |  | základní |  |  | 0 | 0 | 0 | 0 | 4 | K | 2 |  |  |  | ROZPOCET | 0 | 0 | 0 | 0 | 0 | 1 | 0 | 4 | 2142634043
|  |  | Vodorovné přemístění výkopku nebo sypaniny po suchu na obvyklém dopravním prostředku, bez naložení výkopku, avšak se složením bez rozhrnutí z horniny tř. 1 až 4 na vzdálenost přes 50 do 500 m | [19 empty] | PP | 2
|  |  | zemina z jámy na meziskládku a zpět do zásypu | [19 empty] | VV | 2 | 1 | -1 | 0 | ROZPOCET
|  |  | 10,8+(10,8-0,44-0,11) |  |  |  | 21.05 | [15 empty] | VV | 2 | 2 | -1 | 1 | ROZPOCET
11 | K | 162701105 | Vodorovné přemístění do 10000 m výkopku/sypaniny z horniny tř. 1 až 4 |  |  | m3 | 0.55 |  |  | 0 |  | CS ÚRS 2013 01 |  |  | základní |  |  | 0 | 0 | 0 | 0 | 4 | K | 2 |  |  |  | ROZPOCET | 0 | 0 | 0 | 0 | 0 | 1 | 0 | 4 | -314149494
|  |  | Vodorovné přemístění výkopku nebo sypaniny po suchu na obvyklém dopravním prostředku, bez naložení výkopku, avšak se složením bez rozhrnutí z horniny tř. 1 až 4 na vzdálenost přes 9 000 do 10 000 m | [19 empty] | PP | 2
|  |  | přebytečná zemina (vytlačená zemina - z obsypu a lože pod potrubí) | [19 empty] | VV | 2 | 1 | -1 | 0 | ROZPOCET
|  |  | 0,44+0,11 |  |  |  | 0.55 | [15 empty] | VV | 2 | 2 | -1 | 1 | ROZPOCET
12 | K | 162701109 | Příplatek k vodorovnému přemístění výkopku/sypaniny z horniny tř. 1 až 4 ZKD 1000 m přes 10000 m |  |  | m3 | 5.5 |  |  | 0 |  | CS ÚRS 2013 01 |  |  | základní |  |  | 0 | 0 | 0 | 0 | 4 | K | 2 |  |  |  | ROZPOCET | 0 | 0 | 0 | 0 | 0 | 1 | 0 | 4 | -1185491305
|  |  | Vodorovné přemístění výkopku nebo sypaniny po suchu na obvyklém dopravním prostředku, bez naložení výkopku, avšak se složením bez rozhrnutí z horniny tř. 1 až 4 na vzdálenost Příplatek k ceně za každých dalších i započatých 1 000 m | [19 empty] | PP | 2
|  |  | 10 příplatků | [19 empty] | VV | 2 | 1 | -1 | 0 | ROZPOCET
|  |  | 10*0,55 |  |  |  | 5.5 | [15 empty] | VV | 2 | 2 | -1 | 1 | ROZPOCET
13 | K | 171201211 | Poplatek za uložení odpadu ze sypaniny na skládce (skládkovné) |  |  | t | 0.99 |  |  | 0 |  | CS ÚRS 2013 01 |  |  | základní |  |  | 0 | 0 | 0 | 0 | 4 | K | 2 |  |  |  | ROZPOCET | 0 | 0 | 0 | 0 | 0 | 1 | 0 | 4 | 1014143422
|  |  | Uložení sypaniny poplatek za uložení sypaniny na skládce ( skládkovné ) | [19 empty] | PP | 2
|  |  | 0,55*1,8 |  |  |  | 0.99 | [15 empty] | VV | 2 | 2 | -1 | 1 | ROZPOCET
14 | K | 174101101 | Zásyp jam, šachet rýh nebo kolem objektů sypaninou se zhutněním |  |  | m3 | 10.36 |  |  | 0 |  | CS ÚRS 2013 01 |  |  | základní |  |  | 0 | 0 | 0 | 0 | 4 | K | 2 |  |  |  | ROZPOCET | 0 | 0 | 0 | 0 | 0 | 1 | 0 | 4 | -2037837703
|  |  | Zásyp sypaninou z jakékoliv horniny s uložením výkopku ve vrstvách se zhutněním jam, šachet, rýh nebo kolem objektů v těchto vykopávkách | [19 empty] | PP | 2
|  |  | 10,80-0,44 |  |  |  | 10.36 | [15 empty] | VV | 2 | 2 | -1 | 1 | ROZPOCET
15 | K | 175101101 | Obsypání potrubí bez prohození sypaniny z hornin tř. 1 až 4 uloženým do 3 m od kraje výkopu |  |  | m3 | 0.44 |  |  | 0 |  | CS ÚRS 2013 01 |  |  | základní |  |  | 0 | 0 | 0 | 0 | 4 | K | 2 |  |  |  | ROZPOCET | 0 | 0 | 0 | 0 | 0 | 1 | 0 | 4 | -588833117
|  |  | Obsypání potrubí sypaninou z vhodných hornin tř. 1 až 4 nebo materiálem připraveným podél výkopu ve vzdálenosti do 3 m od jeho kraje, pro jakoukoliv hloubku výkopu a míru zhutnění bez prohození sypaniny | [19 empty] | PP | 2
|  |  | 1,0*1,1*0,4 |  |  |  | 0.44 | [15 empty] | VV | 2 | 2 | -1 | 1 | ROZPOCET
16 | M | 583313450 | kamenivo těžené drobné frakce 0-4 |  |  | t | 0.832 |  |  | 0 |  | CS ÚRS 2013 01 |  |  | základní |  |  | 1 | 0.832 | 0 | 0 | 8 | M | 2 |  |  |  | ROZPOCET | 0 | 0 | 0 | 0 | 0 | 1 | 0 | 4 | -1543280986
|  |  | kamenivo přírodní těžené pro stavební účely PTK (drobné, hrubé, štěrkopísky) kamenivo těžené drobné D<=2 mm (ČSN EN 13043 ) D<=4 mm (ČSN EN 12620, ČSN EN 13139 ) d=0 mm, D<=6,3 mm (ČSN EN 13242) frakce 0-4 tříděná | [19 empty] | PP | 2
|  |  | 0,44*1,89 |  |  |  | 0.832 | [15 empty] | VV | 2 | 2 | -1 | 1 | ROZPOCET
17 | K | 180401211 | Založení lučního trávníku výsevem v rovině a ve svahu do 1:5 |  |  | m2 | 4 |  |  | 0 |  | CS ÚRS 2012 01 |  |  | základní |  |  | 0 | 0 | 0 | 0 | 4 | K | 2 |  |  |  | ROZPOCET | 0 | 0 | 0 | 0 | 0 | 1 | 0 | 4 | 924786823
|  |  | Založení trávníku výsevem lučního v rovině nebo na svahu do 1:5 | [19 empty] | PP | 2
|  |  | 2,0*2,0 |  |  |  | 4 | [15 empty] | VV | 2 | 2 | -1 | 1 | ROZPOCET
18 | M | 005724100 | osivo směs travní parková |  |  | kg | 0.08 |  |  | 0 |  | CS ÚRS 2013 01 |  |  | základní |  |  | 0.001 | 8e-05 | 0 | 0 | 8 | M | 2 |  |  |  | ROZPOCET | 0 | 0 | 0 | 0 | 0 | 1 | 0 | 4 | 185999755
|  |  | osiva pícnin směsi travní balení obvykle 25 kg parková | [19 empty] | PP | 2
|  |  | 4,0*0,02 |  |  |  | 0.08 | [15 empty] | VV | 2 | 2 | -1 | 1 | ROZPOCET
19 | K | 181301105 | Rozprostření ornice tl vrstvy do 300 mm pl do 500 m2 v rovině nebo ve svahu do 1:5 |  |  | m2 | 4 |  |  | 0 |  | CS ÚRS 2013 01 |  |  | základní |  |  | 0 | 0 | 0 | 0 | 4 | K | 2 |  |  |  | ROZPOCET | 0 | 0 | 0 | 0 | 0 | 1 | 0 | 4 | -1317118894
|  |  | Rozprostření a urovnání ornice v rovině nebo ve svahu sklonu do 1 : 5 při souvislé ploše do 500 m2, tl. vrstvy přes 250 do 300 mm | [19 empty] | PP | 2
|  |  | 2,0*2,0 |  |  |  | 4 | [15 empty] | VV | 2 | 2 | -1 | 1 | ROZPOCET
20 | K | 181951101 | Úprava pláně v hornině tř. 1 až 4 bez zhutnění |  |  | m2 | 4 |  |  | 0 |  | CS ÚRS 2013 01 |  |  | základní |  |  | 0 | 0 | 0 | 0 | 4 | K | 2 |  |  |  | ROZPOCET | 0 | 0 | 0 | 0 | 0 | 1 | 0 | 4 | -619572132
|  |  | Úprava pláně vyrovnáním výškových rozdílů v hornině tř. 1 až 4 bez zhutnění | [19 empty] | PP | 2
|  |  | 2,0*2,0 |  |  |  | 4 | [15 empty] | VV | 2 | 2 | -1 | 1 | ROZPOCET
| 2 - Zakládání | [8 empty] | 0 | [6 empty] | 0 |  | 0.53262 |  | 0 | 1 | D | 1 |  |  |  | ROZPOCET | [6 empty] | 0
21 | K | 224322114 | Vrty maloprofilové D do 156 mm úklon přes 45° hl do 25 m hor. III a IV omezený prostor |  |  | m | 0.5 |  |  | 0 |  | CS ÚRS 2013 01 |  |  | základní |  |  | 0.00047 | 0.000235 | 0 | 0 | 4 | K | 2 |  |  |  | ROZPOCET | 0 | 0 | 0 | 0 | 0 | 1 | 0 | 4 | 1381117841
|  |  | Maloprofilové vrty průběžným sacím vrtáním průměru přes 93 do 156 mm v omezeném prostoru úklonu přes 45 st. v hl 0 až 25 m v hornině tř. III a IV | [19 empty] | PP | 2
|  |  | vyvrtání otvoru pro potrubí ve zdi včetně utěsnění potrubí | [19 empty] | VV | 2 | 1 | -1 | 0 | ROZPOCET
|  |  | 0,5 |  |  |  | 0.5 | [15 empty] | VV | 2 | 2 | -1 | 1 | ROZPOCET
22 | K | 272311128 | Základové klenby z betonu prostého C 30/37 |  |  | m3 | 0.192 |  |  | 0 |  | CS ÚRS 2013 01 |  |  | základní |  |  | 2.536 | 0.4869 | 0 | 0 | 4 | K | 2 |  |  |  | ROZPOCET | 0 | 0 | 0 | 0 | 0 | 1 | 0 | 4 | -500156445
|  |  | Základové konstrukce z betonu prostého (2) klenby, (3) desky, (4) pásy, prahy, věnce a ostruhy, (5) patky a bloky (7) pilíře ve výkopu nebo na hlavách pilot C 30/37 | [19 empty] | PP | 2
|  |  | základ pod čerpadlo | [19 empty] | VV | 2 | 1 | -1 | 0 | ROZPOCET
|  |  | 0,8*0,6*0,4 |  |  |  | 0.192 | [15 empty] | VV | 2 | 2 | -1 | 1 | ROZPOCET
23 | K | 272354111 | Bednění základových kleneb - zřízení |  |  | m2 | 0.24 |  |  | 0 |  | CS ÚRS 2013 01 |  |  | základní |  |  | 0.00144 | 0.0003456 | 0 | 0 | 4 | K | 2 |  |  |  | ROZPOCET | 0 | 0 | 0 | 0 | 0 | 1 | 0 | 4 | 603428292
|  |  | Bednění základových konstrukcí (2) kleneb, (3) desek, (4) pásů, prahů, věnců a ostruh, (5) patek a bloků (7) pilířů zřízení | [19 empty] | PP | 2
|  |  | 0,6*0,4 |  |  |  | 0.24 | [15 empty] | VV | 2 | 2 | -1 | 1 | ROZPOCET
24 | K | 272354211 | Bednění základových kleneb - odstranění |  |  | m2 | 0.24 |  |  | 0 |  | CS ÚRS 2013 01 |  |  | základní |  |  | 4e-05 | 9.6e-06 | 0 | 0 | 4 | K | 2 |  |  |  | ROZPOCET | 0 | 0 | 0 | 0 | 0 | 1 | 0 | 4 | -2081018957
|  |  | Bednění základových konstrukcí (2) kleneb, (3) desek, (4) pásů, prahů, věnců a ostruh, (5) patek a bloků (7) pilířů odstranění bednění | [19 empty] | PP | 2
25 | K | 278311032 | Zálivka kotevních otvorů z betonu tř. C 12/15 objemu do 0,10 m3 |  |  | m3 | 0.02 |  |  | 0 |  | CS ÚRS 2013 01 |  |  | základní |  |  | 2.2563 | 0.045127 | 0 | 0 | 4 | K | 2 |  |  |  | ROZPOCET | 0 | 0 | 0 | 0 | 0 | 1 | 0 | 4 | 1189403877
|  |  | Zálivka kotevních otvorů z betonu prostého obyčejného tř. C 12/15 při objemu jednoho otvoru přes 0,02 do 0,10 m3 | [19 empty] | PP | 2
| 4 - Vodorovné konstrukce | [8 empty] | 0 | [6 empty] | 0 |  | 0.31986 |  | 0 | 1 | D | 1 |  |  |  | ROZPOCET | [6 empty] | 0
26 | K | 413941123 | Osazování ocelových válcovaných nosníků stropů I, IE, U, UE nebo L do č. 22 |  |  | t | 0.11 |  |  | 0 |  | CS ÚRS 2013 01 |  |  | základní |  |  | 0.01709 | 0.0018799 | 0 | 0 | 4 | K | 2 |  |  |  | ROZPOCET | 0 | 0 | 0 | 0 | 0 | 1 | 0 | 4 | 71318135
|  |  | Osazování ocelových válcových nosníků ve stropech I nebo IE nebo U nebo UE nebo L č. 14 až 22 nebo výšky do 220 mm | [19 empty] | PP | 2
|  |  | I č. 180 L č 22 | [19 empty] | VV | 2 | 1 | -1 | 0 | ROZPOCET
|  |  | 0,1+0,01 |  |  |  | 0.11 | [15 empty] | VV | 2 | 2 | -1 | 1 | ROZPOCET
27 | M | 134809100 | tyč ocelová I, jakost S 235 JR označení průřezu 180 |  |  | t | 0.1 |  |  | 0 |  | CS ÚRS 2013 01 |  |  | základní |  |  | 1 | 0.1 | 0 | 0 | 8 | M | 2 |  |  |  | ROZPOCET | 0 | 0 | 0 | 0 | 0 | 1 | 0 | 4 | 160036328
|  |  | tyče ocelové hrubé průřezu I nad 160 mm jakost oceli S 235 JR (11 375) označení průřezu 180 | [19 empty] | PP | 2
28 | M | 133317120 | tyč ocelová L rovnoramenná, značka oceli S 235 JR, 50x50x5 mm |  |  | t | 0.01 |  |  | 0 |  | CS ÚRS 2013 01 |  |  | základní |  |  | 1 | 0.01 | 0 | 0 | 8 | M | 2 |  |  |  | ROZPOCET | 0 | 0 | 0 | 0 | 0 | 1 | 0 | 4 | 1924708700
|  |  | tyče ocelové střední průřezu L rovnoramenné 50 x 50 až 110 x 110 mm značka oceli S 235 JRG2 (11 375) 50 x 50 x 5 mm | [19 empty] | PP | 2
29 | K | 451572111 | Lože pod potrubí otevřený výkop z kameniva drobného těženého |  |  | m3 | 0.11 |  |  | 0 |  | CS ÚRS 2013 01 |  |  | základní |  |  | 1.8908 | 0.20798 | 0 | 0 | 4 | K | 2 |  |  |  | ROZPOCET | 0 | 0 | 0 | 0 | 0 | 1 | 0 | 4 | 1417083957
|  |  | Lože pod potrubí, stoky a drobné objekty v otevřeném výkopu z kameniva drobného těženého 0 až 4 mm | [19 empty] | PP | 2
|  |  | 1,1*1,0*0,1 |  |  |  | 0.11 | [15 empty] | VV | 2 | 2 | -1 | 1 | ROZPOCET
| 8 - Trubní vedení | [8 empty] | 0 | [6 empty] | 0 |  | 0.23004 |  | 0 | 1 | D | 1 |  |  |  | ROZPOCET | [6 empty] | 0
30 | K | 899102111 | Osazení poklopů litinových nebo ocelových včetně rámů hmotnosti nad 50 do 100 kg |  |  | kus | 1 |  |  | 0 |  | CS ÚRS 2013 01 |  |  | základní |  |  | 0.00702 | 0.00702 | 0 | 0 | 4 | K | 2 |  |  |  | ROZPOCET | 0 | 0 | 0 | 0 | 0 | 1 | 0 | 4 | -1419039903
|  |  | Osazení poklopů litinových a ocelových včetně rámů hmotnosti jednotlivě přes 50 do 100 kg | [19 empty] | PP | 2
|  |  | osazení podlahového roštu | [19 empty] | VV | 2 | 1 | -1 | 0 | ROZPOCET
|  |  | 1 |  |  |  | 1 | [15 empty] | VV | 2 | 2 | -1 | 1 | ROZPOCET
31 | M | 553470320 | rošt podlahový lisovaný PZN velikost 40/3 mm 600 x 1000 mm |  |  | kus | 1 |  |  | 0 |  | CS ÚRS 2013 01 |  |  | základní |  |  | 0.024 | 0.024 | 0 | 0 | 8 | M | 2 |  |  |  | ROZPOCET | 0 | 0 | 0 | 0 | 0 | 1 | 0 | 4 | 737192478
|  |  | příslušenství stavební kovové rošty ocelové podlahové lisované "P" , oko 30/30 žárově zinkované, DIN 24 537 nosný prut 40/3 mm 600 x 1000 mm | [19 empty] | PP | 2
32 | K | 899103111 | Osazení poklopů litinových nebo ocelových včetně rámů hmotnosti nad 100 do 150 kg |  |  | kus | 1 |  |  | 0 |  | CS ÚRS 2013 01 |  |  | základní |  |  | 0.00702 | 0.00702 | 0 | 0 | 4 | K | 2 |  |  |  | ROZPOCET | 0 | 0 | 0 | 0 | 0 | 1 | 0 | 4 | 1459044177
|  |  | Osazení poklopů litinových a ocelových včetně rámů hmotnosti jednotlivě přes 100 do 150 kg | [19 empty] | PP | 2
33 | M | 55242331-1 | poklop 800x800 mm uzamykatelný, vodotěsný |  |  | kus | 1 |  |  | 0 |  |  |  |  | základní |  |  | 0.192 | 0.192 | 0 | 0 | 8 | M | 2 |  |  |  | ROZPOCET | 0 | 0 | 0 | 0 | 0 | 1 | 0 | 4 | 869383305
|  |  | výrobky kanalizační litinové kanály, mříže, rošty, vpusti, poklopy, stupadla poklop na vstupní šachtu ČSN 13 6315.1, 2 600 D 400, vzor DIN | [19 empty] | PP | 2
| 9 - Ostatní konstrukce a práce-bourání | [8 empty] | 0 | [6 empty] | 0 |  | 0 |  | 2.8884 | 1 | D | 1 |  |  |  | ROZPOCET | [6 empty] | 0
34 | K | 961044111 | Bourání základů z betonu prostého |  |  | m3 | 0.5 |  |  | 0 |  | CS ÚRS 2013 01 |  |  | základní |  |  | 0 | 0 | 2 | 1 | 4 | K | 2 |  |  |  | ROZPOCET | 0 | 0 | 0 | 0 | 0 | 1 | 0 | 4 | 1752470778
|  |  | Bourání základů z betonu prostého | [19 empty] | PP | 2
|  |  | 1,0*1,0*0,5 |  |  |  | 0.5 | [15 empty] | VV | 2 | 2 | -1 | 1 | ROZPOCET
35 | K | 963053936 | Bourání ŽB schodišťových ramen monolitických samonosných |  |  | m2 | 4.2 |  |  | 0 |  | CS ÚRS 2013 01 |  |  | základní |  |  | 0 | 0 | 0.432 | 1.8144 | 4 | K | 2 |  |  |  | ROZPOCET | 0 | 0 | 0 | 0 | 0 | 1 | 0 | 4 | 1561833603
|  |  | Bourání železobetonových monolitických schodišťových ramen samonosných | [19 empty] | PP | 2
|  |  | vybourání stávajícího ocelového schodiště | [19 empty] | VV | 2 | 1 | -1 | 0 | ROZPOCET
|  |  | 3,5*1,2 |  |  |  | 4.2 | [15 empty] | VV | 2 | 2 | -1 | 1 | ROZPOCET
36 | K | 973042251 | Vysekání kapes ve zdivu z betonu pl do 0,10 m2 hl do 300 mm |  |  | kus | 2 |  |  | 0 |  | CS ÚRS 2013 01 |  |  | základní |  |  | 0 | 0 | 0.037 | 0.074 | 4 | K | 2 |  |  |  | ROZPOCET | 0 | 0 | 0 | 0 | 0 | 1 | 0 | 4 | -986639710
|  |  | Vysekání výklenků nebo kapes ve zdivu betonovém kapes, plochy do 0,10 m2, hl. do 300 mm | [19 empty] | PP | 2
| 99 - Přesun hmot | [8 empty] | 0 | [6 empty] | 0 |  | 0 |  | 0 | 1 | D | 2 |  |  |  | ROZPOCET | [6 empty] | 0
37 | K | 997013111 | Vnitrostaveništní doprava suti a vybouraných hmot pro budovy v do 6 m s použitím mechanizace |  |  | t | 2.888 |  |  | 0 |  | CS ÚRS 2013 01 |  |  | základní |  |  | 0 | 0 | 0 | 0 | 4 | K | 3 |  |  |  | ROZPOCET | 0 | 0 | 0 | 0 | 0 | 1 | 0 | 4 | 1674137186
|  |  | Vnitrostaveništní doprava suti a vybouraných hmot vodorovně do 50 m svisle s použitím mechanizace pro budovy výšky do 6 m | [19 empty] | PP | 3
38 | K | 997013501 | Odvoz suti na skládku a vybouraných hmot nebo meziskládku do 1 km se složením |  |  | t | 2.888 |  |  | 0 |  | CS ÚRS 2013 01 |  |  | základní |  |  | 0 | 0 | 0 | 0 | 4 | K | 3 |  |  |  | ROZPOCET | 0 | 0 | 0 | 0 | 0 | 1 | 0 | 4 | 469681459
|  |  | Odvoz suti a vybouraných hmot na skládku nebo meziskládku se složením, na vzdálenost do 1 km | [19 empty] | PP | 3
39 | K | 997013509 | Příplatek k odvozu suti a vybouraných hmot na skládku ZKD 1 km přes 1 km |  |  | t | 28.88 |  |  | 0 |  | CS ÚRS 2013 01 |  |  | základní |  |  | 0 | 0 | 0 | 0 | 4 | K | 3 |  |  |  | ROZPOCET | 0 | 0 | 0 | 0 | 0 | 1 | 0 | 4 | -1166810626
|  |  | Odvoz suti a vybouraných hmot na skládku nebo meziskládku se složením, na vzdálenost Příplatek k ceně za každý další i započatý 1 km přes 1 km | [19 empty] | PP | 3
|  |  | 10 příplatků | [19 empty] | VV | 3 | 1 | -1 | 0 | ROZPOCET
|  |  | 10*2,888 |  |  |  | 28.88 | [15 empty] | VV | 3 | 2 | -1 | 1 | ROZPOCET
40 | K | 997221815 | Poplatek za uložení betonového odpadu na skládce (skládkovné) |  |  | t | 2.888 |  |  | 0 |  | CS ÚRS 2013 01 |  |  | základní |  |  | 0 | 0 | 0 | 0 | 4 | K | 3 |  |  |  | ROZPOCET | 0 | 0 | 0 | 0 | 0 | 1 | 0 | 4 | -358741539
|  |  | Poplatek za uložení stavebního odpadu na skládce (skládkovné) betonového | [19 empty] | PP | 3
47 | K | 998273102 | Přesun hmot pro trubní vedení z trub litinových otevřený výkop |  |  | t | 1.927 |  |  | 0 |  | CS ÚRS 2013 01 |  |  | základní |  |  | 0 | 0 | 0 | 0 | 4 | K | 3 |  |  |  | ROZPOCET | 0 | 0 | 0 | 0 | 0 | 1 | 0 | 4 | 1483732591
|  |  | Přesun hmot pro trubní vedení hloubené z trub litinových pro vodovody nebo kanalizace v otevřeném výkopu dopravní vzdálenost do 15 m | [19 empty] | PP | 3
| PSV - Práce a dodávky PSV | [8 empty] | 0 | [6 empty] | 0 |  | 0.96133 |  | 0 | 2 | D | 0 |  |  |  | ROZPOCET | [6 empty] | 0
| 767 - Konstrukce zámečnické | [8 empty] | 0 | [6 empty] | 0 |  | 0.96133 |  | 0 | 2 | D | 1 |  |  |  | ROZPOCET | [6 empty] | 0
42 | K | 767833100 | Montáž žebříků do zdi s bočnicemi s profilové oceli |  |  | m | 2.7 |  |  | 0 |  | CS ÚRS 2013 01 |  |  | základní |  |  | 5e-05 | 0.000135 | 0 | 0 | 16 | K | 2 |  |  |  | ROZPOCET | 0 | 0 | 0 | 0 | 0 | 1 | 0 | 16 | -242131276
|  |  | Montáž žebříků do zdiva s bočnicemi z profilové oceli, z trubek nebo tenkostěnných profilů | [19 empty] | PP | 2
43 | M | 59660538-1 | žebřík kompozitový 2700 mm |  |  | kus | 1 |  |  | 0 |  |  |  |  | základní |  |  | 0.0126 | 0.0126 | 0 | 0 | 32 | M | 2 |  |  |  | ROZPOCET | 0 | 0 | 0 | 0 | 0 | 1 | 0 | 16 | 1176735598
|  |  | výrobky trubkové jinde nespecifikované ostatní pojízdné HAKI UNIVERSAL - nátěr, bez podlážek doplňkové díly žebřík výstupní 2,35 m barva | [19 empty] | PP | 2
44 | K | 767995111 | Montáž atypických zámečnických konstrukcí hmotnosti do 5 kg |  |  | kg | 94.2 |  |  | 0 |  | CS ÚRS 2013 01 |  |  | základní |  |  | 7e-05 | 0.006594 | 0 | 0 | 16 | K | 2 |  |  |  | ROZPOCET | 0 | 0 | 0 | 0 | 0 | 1 | 0 | 16 | 35838864
|  |  | Montáž ostatních atypických zámečnických konstrukcí hmotnosti do 5 kg | [19 empty] | PP | 2
45 | M | 136112280 | plech tlustý hladký jakost S 235 JR, 10x1000x2000 mm |  |  | t | 0.942 |  |  | 0 |  | CS ÚRS 2013 01 |  |  | základní |  |  | 1 | 0.942 | 0 | 0 | 32 | M | 2 |  |  |  | ROZPOCET | 0 | 0 | 0 | 0 | 0 | 1 | 0 | 16 | -567127165
|  |  | plechy tlusté hladké - tabule jakost oceli S 235JR (11 375.1) 10 x 1000 x 2000 mm | [19 empty] | PP | 2
|  |  | 1,5*0,8*0,785 |  |  |  | 0.942 | [15 empty] | VV | 2 | 2 | -1 | 1 | ROZPOCET
46 | K | 998767101 | Přesun hmot tonážní pro zámečnické konstrukce v objektech v do 6 m |  |  | t | 0.961 |  |  | 0 |  | CS ÚRS 2013 01 |  |  | základní |  |  | 0 | 0 | 0 | 0 | 16 | K | 2 |  |  |  | ROZPOCET | 0 | 0 | 0 | 0 | 0 | 1 | 0 | 16 | -1524713053
|  |  | Přesun hmot pro zámečnické konstrukce stanovený z hmotnosti přesunovaného materiálu vodorovná dopravní vzdálenost do 50 m v objektech výšky do 6 m | [19 empty] | PP | 2

## 8.2 - SO 08.2 Motorické e...
| List obsahuje: |  | 1) Krycí list soupisu |  | 2) Rekapitulace |  |  | 3) Soupis prací |  |  | Zpět na list: |  | Rekapitulace stavby
optimalizováno pro tisk sestav ve formátu A4 - na výšku | [12 empty] | >> skryté sloupce << | [9 empty] | {F4364E76-DB85-4EE3-A496-69FF622A0E2A}
2
KRYCÍ LIST SOUPISU | [13 empty] | v --- níže se nacházejí doplnkové a pomocné údaje k sestavám --- v | [8 empty] | False
| Stavba: |  | M12/004 - Skupinový vodovod Holicko
| Objekt: |  | 08 - SO 08 Čerpací stanice Ostřetín
| Soupis: |  | 8.2 - SO 08.2 Motorické elektroinstalace
| KSO: |  | 827 11
| Místo: |  | východní část okresu Pardubice | [5 empty] | Datum: |  | 13.03.2013
| Zadavatel: | [7 empty] | IČ: |  | 60108631
|  | Vodovody a kanalizace Pardubice a.s., Teplého 2014 | [6 empty] | DIČ: |  | CZ60108631
| Uchazeč: | [7 empty] | IČ: |  | Vyplň údaj
|  | Vyplň údaj | [6 empty] | DIČ: |  | Vyplň údaj
| Projektant: | [7 empty] | IČ: |  | 60113111
|  | Multiaqua s.r.o., Veverkova 1343, Hradec Králové | [6 empty] | DIČ: |  | 60113111
Poznámka:
Rozpočet byl vypracován pomocí cenové soustavy ÚRS Praha, a.s. Neomezený dálkový přístup ke Katalogům ÚRS Praha najdete na adrese http:/www.cs-urs.cz
| Cena bez DPH | [7 empty] | 0
| DPH | základní | 21% | ze | 0 |  |  |  | 0
|  | snížená | 15% | ze | 0 |  |  |  | 0
|  | zákl. přenesená | 21% | ze | 0 |  |  |  | 0
|  | sníž. přenesená | 15% | ze | 0 |  |  |  | 0
|  | nulová | 0% | ze | 0 |  |  |  | 0
| Cena s DPH |  |  | v | CZK |  |  | 0
REKAPITULACE ČLENĚNÍ SOUPISU PRACÍ
Stavba: |  |  | M12/004 - Skupinový vodovod Holicko
Objekt: |  |  | 08 - SO 08 Čerpací stanice Ostřetín
Soupis: |  |  | 8.2 - SO 08.2 Motorické elektroinstalace
Místo: |  |  | východní část okresu Pardubice |  |  |  | Datum: |  | 13.03.2013
Zadavatel: |  |  | Vodovody a kanalizace Pardubice a.s., Teplého 2014 |  |  |  | Projektant: |  | Multiaqua s.r.o., Veverkova 1343, Hradec Králové
Uchazeč: |  |  | Vyplň údaj
Kód dílu - Popis | [9 empty] | Cena celkem [CZK]
Náklady soupisu celkem | [9 empty] | 0 | [13 empty] | -1
| M - Práce a dodávky M | [8 empty] | 0
| 21-M - Elektromontáže | [8 empty] | 0
SOUPIS PRACÍ
Stavba: |  |  | M12/004 - Skupinový vodovod Holicko
Objekt: |  |  | 08 - SO 08 Čerpací stanice Ostřetín
Soupis: |  |  | 8.2 - SO 08.2 Motorické elektroinstalace
Místo: |  |  | východní část okresu Pardubice |  |  |  | Datum: |  | 13.03.2013
Zadavatel: |  |  | Vodovody a kanalizace Pardubice a.s., Teplého 2014 |  |  |  | Projektant: |  | Multiaqua s.r.o., Veverkova 1343, Hradec Králové
Uchazeč: |  |  | Vyplň údaj
PČ | Typ | Kód | Popis |  |  | MJ | Množství | J.cena [CZK] |  | Cena celkem [CZK] |  | Cenová soustava |  | Poznámka | DPH | J. Nh [h] | Nh celkem [h] | J. hmotnost [t] | Hmotnost celkem [t] | J. suť [t] | Suť Celkem [t]
Náklady soupisu celkem | [9 empty] | 0 | [6 empty] | 0 |  | 0 |  | 0 |  | D | -1 | [10 empty] | 0
| M - Práce a dodávky M | [8 empty] | 0 | [6 empty] | 0 |  | 0 |  | 0 | 3 | D | 0 |  |  |  | ROZPOCET | [6 empty] | 0
| 21-M - Elektromontáže | [8 empty] | 0 | [6 empty] | 0 |  | 0 |  | 0 | 3 | D | 1 |  |  |  | ROZPOCET | [6 empty] | 0
1 | K | 0211 | SO.08.F.02 ČS Otřetín Motorická elektroinstalace |  |  | kpl | 1 | 0 |  | 0 |  |  |  |  | základní |  |  | 0 | 0 | 0 | 0 | 64 | K | 2 |  |  |  | ROZPOCET | 0 | 0 | 0 | 0 | 0 | 1 | 0 | 64 | -800646630
|  |  | cena dle přiloženého rozpočtu | [19 empty] | VV | 2 | 1 | -1 | 0 | ROZPOCET
|  |  | 1 |  |  |  | 1 | [15 empty] | VV | 2 | 2 | -1 | 1 | ROZPOCET
2 | K | 0212 | SO.08.F.02 VDJ Horní Jelení Motorická elektroinstalace |  |  | kpl | 1 | 0 |  | 0 |  |  |  |  | základní |  |  | 0 | 0 | 0 | 0 | 64 | K | 2 |  |  |  | ROZPOCET | 0 | 0 | 0 | 0 | 0 | 1 | 0 | 64 | 609861608
|  |  | cena dle přiloženého rozpočtu | [19 empty] | VV | 2 | 1 | -1 | 0 | ROZPOCET
|  |  | 1 |  |  |  | 1 | [15 empty] | VV | 2 | 2 | -1 | 1 | ROZPOCET

## 8.2 - SO 08.2.1.A - Mot
| SO.08.F.02 ČS Ostřetín | [5 empty] | 0 |  | 0 |  | 0
Motorická elektroinstalace
Pol.č. | Popis položky |  |  | M.j. | Množ. | Jedn. cena dod. | Celk.cena dod. | Jedn. cena mon. | Celk.cena mon | Jedn. cena | Celk.cena bez DPH | DPH 20% | Celková cena vč. DPH
1 |  |  | 2 | 3 | 4 | 5 | 6 | 7 | 8 | 9 | 10 | 11 | 12
- | - | - | bar: 2 to 12
1 | Rozvaděč [RM1] |  |  | kpl | 1 | 0 | 0 | 0 | 0 | 0 | 0
Položka zahrnuje rozvaděč sloužící pro napájení veškerých elektrospotřebičů náležících do příslušného PS. Všechny sběrnice, svorky i ostatní nainstalované prvky musí být viditelně označeny. Součástí dodávky bude montáž rozvaděče včetně nosných konstrukcí, propojení všech komponent, ukončení kabelů.
Výroba rozvaděče
Materiál v rozvaděči
Rozvadeč obsahuje:
| 1 | ks | 2: Dno kabelové jednodílné ŠxH 800x400
| 1 | ks | 2: Podstavec - boční díl VxH 200x400
| 1 | ks | 2: Podstavec - přední a zadní díl VxŠ 200x800
| 1 | ks | 2: Rozváděč skříňový, plné dveře, mont.panel VxŠxH 2000x800x400
| 1 | ks | 2: Sada bočnic VxH 2000x400
| 1 | ks | 2: Chránič proud.čtyřpólový 4p,40A,0,03A
| 3 | ks | 2: Jistič jednopólový C4/1
| 1 | ks | 2: Jistič jednopólový C6/1
| 1 | ks | 2: Jistič třípolový C40/3
| 2 | ks | 2: Kondenzátor kompenzační 4kVAr
| 2 | ks | 2: Kontakt pomocný, zpožděný přítah 1xNO,1xNC 0-30s
| 2 | ks | 2: Kontakt pomocný 1xNO,1xNC
| 2 | ks | 2: Kontakt pomocný 1xNO,1xNC
| 2 | ks | 2: Kontakt pomocný 2xNO
| 1 | ks | 2: Napěťová spoušť 230V
| 1 | ks | 2: Ovladač plastový kompletní Stop tlačítko, pootočením odblokovat
| 4 | ks | 2: Příslušenství ke kondenzátoru objimka
| 1 | ks | 2: Relé kontroly síť.napětí 1x přep.kontakt-230V
| 9 | ks | 2: Relé pomocné 4xpřep.kont. 230V
| 5 | ks | 2: Relé pomocné 4xpřep.kont. 24V
| 2 | ks | 2: Relé termistorové 1x NO pro PTC, 1x NO pro sled a výpadek fáze
| 2 | ks | 2: Spouštěč motorů 13-18A
| 8 | ks | 2: Stykač třípólový 18A/230V
| 1 | ks | 2: Svodič přepětí třípólový Typ 1 + 2
| 1 | ks | 2: Štítek kruhový Pod stop tlačítko, žlutý
| 1 | ks | 2: Těleso topné 20W, IP54
| 1 | ks | 2: Termostat rozpínací pro topná tělesa (0 - 60°C), 10A
| 1 | ks | 2: Zářivka servisní 230V/10W
| 1 | ks | 2: Zásuvka servisní 230V/16A
| 5 | ks | 2: Modul ochranný 6-250V DC
| 14 | ks | 2: Patice
| 14 | ks | 2: Spona
| 1 | kpl | 2: Sada pomocného propojovacího a konstrukčního materiálu
2 | Skříň deblokační 1.motor_venkovní |  |  | ks | 2 | 0 | 0 | 0 | 0 | 0 | 0
M1.1MS1, M1.2MS1
3 | Kabel silový pevný Cu 4x2,5 |  |  | m | 80 | 0 | 0 | 0 | 0 | 0 | 0
V ceně je obsažena kompletní dodávka a pokládka kabelu.
4 | Kabel silový pevný Cu 5x1,5 |  |  | m | 40 | 0 | 0 | 0 | 0 | 0 | 0
V ceně je obsažena kompletní dodávka a pokládka kabelu.
5 | Kabel silový pevný Cu O-3x1,5 |  |  | m | 40 | 0 | 0 | 0 | 0 | 0 | 0
V ceně je obsažena kompletní dodávka a pokládka kabelu.
6 | Nosné konstrukce |  |  | kpl | 1 | 0 | 0 | 0 | 0 | 0 | 0
V ceně je obsažena kompletní dodávka a montáž všech prvků pro vytvoření nosných vodičových konstrukcí.
| 1 | kpl | 2: Sada nosných konstrukcí
| 1 | kpl | 2: Sada pomocného konstrukčního materiálu
7 | Čerpadlo ČS [M1.1] |  |  | kpl | 1 | 0 | 0 | 0 | 0 | 0 | 0
V ceně je obsaženo zapojení elektromotoru.
8 | Čerpadlo ČS [M1.2] |  |  | kpl | 1 | 0 | 0 | 0 | 0 | 0 | 0
V ceně je obsaženo zapojení elektromotoru.
9 | Ochranné pospojování |  |  | kpl | 1 | 0 | 0 | 0 | 0 | 0 | 0
| 1 | ks | 2: Svorkovnice exponenciální do 25 mm2
| 1 | ks | 2: Svorkovnice exponenciální nad 25 mm2
| 35 | m | 2: Vodič slaněný Cu 6 zž
| 10 | m | 2: Vodič slaněný Cu 25 zž
| 1 | kpl | 2: Sada propojovacího a konstrukčního materiálu.
V ceně je obsažena kompletní dodávka a montáž ochranného a doplňujícího pospojování.
10 | Demontáže a provizorní řešení |  |  | kpl | 1 | 0 | 0 | 0 | 0 | 0 | 0
Položka obsahuje:
- montáž a zprovoznění provizorních rozváděčů a kabelových tras
- odpojení a zabezpečení stávajících zařízení
- demontáž stávajících rozváděčů a kabelových tras
- likvidace odpadu
11 | Ostatní materiál a práce |  |  | kpl | 1 | 0 | 0 | 0 | 0 | 0 | 0
Položka obsahuje:
- provedení požadovaných měření a následné zpracování revizní zprávy
- zaškolení pracovníků provozovatele na obsluhu zařízení
- komplexní zkoušky
- doprava, přesun materiálu
- dokumentace skutečného provedení
Celkem | Přenos do souhrné tabulky |  | 6: 0; 8: 0; 10: 0

## 8.2 - SO 08.2.1.B - Ms
| SO.08.F.02 ČS Ostřetín | [5 empty] | 0 |  | 0 |  | 0
Stavební elektroinstalace
Pol.č. | Popis položky |  |  | M.j. | Množ. | Jedn. cena dod. | Celk.cena dod. | Jedn. cena mon. | Celk.cena mon | Jedn. cena | Celk.cena bez DPH | DPH 20% | Celková cena vč. DPH
1 |  |  | 2 | 3 | 4 | 5 | 6 | 7 | 8 | 9 | 10 | 11 | 12
- | - | - | bar: 2 to 12
12 | Rozvaděč [RM1] |  |  | kpl | 1 | 0 | 0 | 0 | 0 | 0 | 0
Položka zahrnuje rozvaděč sloužící pro napájení veškerých elektrospotřebičů náležících do příslušného PS. Všechny sběrnice, svorky i ostatní nainstalované prvky musí být viditelně označeny. Součástí dodávky bude montáž rozvaděče včetně nosných konstrukcí, propojení všech komponent, ukončení kabelů.
Výroba rozvaděče
Materiál v rozvaděči
Rozvadeč obsahuje:
| 1 | ks | 2: Chránič proud.čtyřpólový 4p,25A,0,03A
| 1 | ks | 2: Jistič dvoupólový C2/2
| 3 | ks | 2: Jistič jednopólový B10/1
| 1 | ks | 2: Jistič jednopólový B16/1
| 1 | ks | 2: Jistič jednopólový C4/1
| 1 | ks | 2: Jistič třípolový C16/3
| 1 | ks | 2: Jistič třípolový C25/3
| 1 | ks | 2: Transformátor napětí 230/24V 100VA IP20
| 1 | kpl | 2: Sada pomocného propojovacího a konstrukčního materiálu
13 | Kabel silový Cu 2x1,5 |  |  | m | 10 | 0 | 0 | 0 | 0 | 0 | 0
V ceně je obsažena kompletní dodávka a pokládka kabelu.
14 | Kabel silový pevný Cu 5x2,5 |  |  | m | 8 | 0 | 0 | 0 | 0 | 0 | 0
V ceně je obsažena kompletní dodávka a pokládka kabelu.
15 | Kabel silový pevný Cu J-3x1,5 |  |  | m | 52 | 0 | 0 | 0 | 0 | 0 | 0
V ceně je obsažena kompletní dodávka a pokládka kabelu.
16 | Nosné konstrukce |  |  | kpl | 1 | 0 | 0 | 0 | 0 | 0 | 0
V ceně je obsažena kompletní dodávka a montáž všech prvků pro vytvoření nosných vodičových konstrukcí.
| 1 | kpl | 2: Sada nosných konstrukcí
| 1 | kpl | 2: Sada pomocného konstrukčního materiálu
17 | Přímotop [EH1] |  |  | kpl | 1 | 0 | 0 | 0 | 0 | 0 | 0
V ceně je obsažena dodávka, montáž, zapojení, nastavení a zprovoznění zařízení.
| 1 | ks | 2: Panel přímotopný 230V 2000W IP24 [EH1]
18 | Osvětlení [EL1] |  |  | kpl | 1 | 0 | 0 | 0 | 0 | 0 | 0
V ceně je obsažena dodávka, montáž, zapojení, nastavení a zprovoznění zařízení.
| 1 | ks | 2: Svítidlo zářivkové 230V/2x36W IP54 [EL1]
| 1 | ks | 2: Svítidlo zářivkové 230V/2x36W IP54 [EL1]
| 1 | ks | 2: Svítidlo zářivkové 230V/2x36W IP54 [EL1]
| 1 | ks | 2: Svítidlo zářivkové 230V/2x36W IP54 [EL1]
19 | Osvětlení [EL2] |  |  | kpl | 1 | 0 | 0 | 0 | 0 | 0 | 0
V ceně je obsažena dodávka, montáž, zapojení, nastavení a zprovoznění zařízení.
| 1 | ks | 2: Svítidlo zářivkové 230V/2x36W IP54 [EL2]
| 1 | ks | 2: Svítidlo zářivkové 230V/2x36W IP54 [EL2]
| 1 | ks | 2: Svítidlo zářivkové 230V/2x36W IP54 [EL2]
| 1 | ks | 2: Svítidlo zářivkové 230V/2x36W IP54 [EL2]
20 | nová zas. skříň [MXC1] |  |  | kpl | 1 | 0 | 0 | 0 | 0 | 0 | 0
V ceně je obsažena dodávka, montáž, zapojení, nastavení a zprovoznění zařízení.
| 1 | ks | 2: Skříň zásuvková 16A [MXC1]
21 | Napojení operátora [RO1] |  |  | kpl | 1 | 0 | 0 | 0 | 0 | 0 | 0
V ceně je obsaženo zapojení zařízení.
22 | Napojení zásuvky 24V AC [XC3] |  |  | kpl | 1 | 0 | 0 | 0 | 0 | 0 | 0
V ceně je obsaženo zapojení zařízení.
23 | Ostatní materiál a práce |  |  | kpl | 1 | 0 | 0 | 0 | 0 | 0 | 0
Položka obsahuje:
- provedení požadovaných měření a následné zpracování revizní zprávy
- zaškolení pracovníků provozovatele na obsluhu zařízení
- komplexní zkoušky
- doprava, přesun materiálu
- dokumentace skutečného provedení
Celkem | Přenos do souhrné tabulky |  | 6: 0; 8: 0; 10: 0

## 8.2 - SO 08.2.1.C - MaR
| SO.08.F.02 ČS Ostřetín | [5 empty] | 0 |  | 0 |  | 0
Měření a regulace
Pol.č. | Popis položky |  |  | M.j. | Množ. | Jedn. cena dod. | Celk.cena dod. | Jedn. cena mon. | Celk.cena mon | Jedn. cena | Celk.cena bez DPH | DPH 20% | Celková cena vč. DPH
1 |  |  | 2 | 3 | 4 | 5 | 6 | 7 | 8 | 9 | 10 | 11 | 12
- | - | - | bar: 2 to 12
24 | Rozvaděč - doplnění [RM1] |  |  | kpl | 1 | 0 | 0 | 0 | 0 | 0 | 0
Rozšíření rozváděče pro MaR. Položka neobsahuje dodávku dalšího rozváděče. Položka obsahuje dodávku a montáž prvků pro komponenty MaR. Montáž těchto prvků bude provedena do vymezené části rozváděče motorické elektroinstalace. Všechny prvky musí být viditelně označeny. Součástí dodávky je kompletní montáž těchto prvků včetně konstrukcí, propojení jednotlivých prvků, ukončení kabelů.
Výroba rozvaděče
Materiál v rozvaděči
Rozvadeč obsahuje:
| 1 | ks | 2: Bleskojistka 24V pro analogové signály 24V, 0,5A, 1-kanál
| 4 | ks | 2: Jistič jednopólový C4/1
| 1 | ks | 2: Relé pomocné 4xpřep.kont. 12V
| 1 | ks | 2: Relé pomocné 4xpřep.kont. 24V
| 1 | ks | 2: Relé pro kontrolu hladiny 1x přep.kontakt
| 2 | ks | 2: Modul ochranný 6-250V DC
| 2 | ks | 2: Patice
| 2 | ks | 2: Spona
| 1 | kpl | 2: Sada pomocného propojovacího a konstrukčního materiálu
25 | Krabice svorková prázdná venkovní 119x139x70, IP65, 10mm2 |  |  | ks | 1 | 0 | 0 | 0 | 0 | 0 | 0
V ceně je obsažena dodávka, montáž a zapojení.
26 | Krabice svorková prázdná 88x88x53, IP55, 4mm2 |  |  | ks | 2 | 0 | 0 | 0 | 0 | 0 | 0
V ceně je obsažena dodávka, montáž a zapojení.
27 | Kabel sdělovací pevný 3x2x0,5 |  |  | m | 107 | 0 | 0 | 0 | 0 | 0 | 0
V ceně je obsažena kompletní dodávka a pokládka kabelu.
28 | Kabel sdělovací pevný 5x2x0,5 |  |  | m | 15 | 0 | 0 | 0 | 0 | 0 | 0
V ceně je obsažena kompletní dodávka a pokládka kabelu.
29 | Kabel silový pevný Cu J-3x1,5 |  |  | m | 30 | 0 | 0 | 0 | 0 | 0 | 0
V ceně je obsažena kompletní dodávka a pokládka kabelu.
30 | Nosné konstrukce |  |  | kpl | 1 | 0 | 0 | 0 | 0 | 0 | 0
V ceně je obsažena kompletní dodávka a montáž všech prvků pro vytvoření nosných vodičových konstrukcí.
| 1 | kpl | 2: Sada nosných konstrukcí
| 1 | kpl | 2: Sada pomocného konstrukčního materiálu
31 | Přenos signálů z EZS [EZS1] |  |  | kpl | 1 | 0 | 0 | 0 | 0 | 0 | 0
| 1 | ks | 2: Ústředna zabezpečovací [EZS1]
| 1 | ks | 2: Infračidlo PIR [EZS1ED1]
| 1 | ks | 2: Klávesnice kódovací [EZS1KB1]
| 1 | ks | 2: Piezosiréna 12V [EZS1SA1]
32 | Připojení ind. průtokoměru-přítok stáv. [FIQ1] |  |  | kpl | 1 | 0 | 0 | 0 | 0 | 0 | 0
V ceně je obsaženo zapojení zařízení.
33 | Připojení vodoměru-odtok stávající [FIQ2] |  |  | kpl | 1 | 0 | 0 | 0 | 0 | 0 | 0
V ceně je obsaženo zapojení zařízení.
34 | Připojení ind. průtokoměr-odtok nový [FIQ3] |  |  | kpl | 1 | 0 | 0 | 0 | 0 | 0 | 0
V ceně je obsaženo zapojení zařízení.
35 | Hladina akumulace-tenzometr [LIC1] |  |  | kpl | 1 | 0 | 0 | 0 | 0 | 0 | 0
V ceně je obsažena dodávka, montáž, zapojení, nastavení a zprovoznění zařízení.
| 1 | ks | 2: Snímač hladiny tenzometrický 0-6m/4-20mA, 25m kabel [LIC1]
36 | Plováky akumulace [LZ1] |  |  | kpl | 1 | 0 | 0 | 0 | 0 | 0 | 0
V ceně je obsažena dodávka, montáž, zapojení, nastavení a zprovoznění zařízení.
| 1 | ks | 2: Spínač plovákový 10m [LZ1.1]
| 1 | ks | 2: Spínač plovákový 10m [LZ1.2]
37 | Zaplavení suterénu [LZ2] |  |  | kpl | 1 | 0 | 0 | 0 | 0 | 0 | 0
V ceně je obsažena dodávka, montáž, zapojení, nastavení a zprovoznění zařízení.
| 1 | ks | 2: Sonda zaplavení ponorná [LZ2]
38 | Tlak v potrubí za M1 [PIC1] |  |  | kpl | 1 | 0 | 0 | 0 | 0 | 0 | 0
V ceně je obsažena dodávka, montáž, zapojení, nastavení a zprovoznění zařízení.
| 1 | ks | 2: Snímač relativního tlaku 0-1MPa (0-10bar) / 4-20mA, 10-36V DC [PIC1]
39 | Připojení termostatu - zámrzná teplota [TZ1 (BT1)] |  |  | kpl | 1 | 0 | 0 | 0 | 0 | 0 | 0
V ceně je obsaženo zapojení zařízení.
40 | Ostatní materiál a práce |  |  | kpl | 1 | 0 | 0 | 0 | 0 | 0 | 0
Položka obsahuje:
- provedení požadovaných měření a následné zpracování revizní zprávy
- zaškolení pracovníků provozovatele na obsluhu zařízení
- komplexní zkoušky
- doprava, přesun materiálu
- dokumentace skutečného provedení
Celkem | Přenos do souhrné tabulky |  | 6: 0; 8: 0; 10: 0

## 8.2 - SO 08.2.1.D - ASŘTP
| SO.08.F.02 ČS Ostřetín | [5 empty] | 0 |  | 0 |  | 0
ASŘTP
Pol.č. | Popis položky |  |  | M.j. | Množ. | Jedn. cena dod. | Celk.cena dod. | Jedn. cena mon. | Celk.cena mon | Jedn. cena | Celk.cena bez DPH | DPH 20% | Celková cena vč. DPH
1 |  |  | 2 | 3 | 4 | 5 | 6 | 7 | 8 | 9 | 10 | 11 | 12
- | - | - | bar: 2 to 12
41 | Rozvaděč - doplnění [RM1] |  |  | kpl | 1 | 0 | 0 | 0 | 0 | 0 | 0
Rozšíření rozváděče pro ASŘTP. Položka neobsahuje dodávku dalšího rozváděče. Položka obsahuje dodávku a montáž prvků pro komponenty ASŘTP. Montáž těchto prvků bude provedena do vymezené části rozváděče motorické elektroinstalace. Všechny prvky musí být viditelně označeny. Součástí dodávky je kompletní montáž těchto prvků včetně konstrukcí, propojení jednotlivých prvků, ukončení kabelů.
Výroba rozvaděče
Materiál v rozvaděči
Rozvadeč obsahuje:
| 1 | ks | 2: Jistič jednopólový C6/1
| 1 | ks | 2: Akumulátor olověný 12V, 12Ah
| 1 | kpl | 2: Sada pomocného propojovacího a konstrukčního materiálu
42 | Radiostanice [AE1] |  |  | kpl | 1 | 0 | 0 | 0 | 0 | 0 | 0
Součástí dodávky je: '- radiomodem na frekvenci v pásmu 400MHz. Základní vlastností celé radiové sítě: paketové přepojování, možnost retranslace na každé podřízené stanici, možnost dálkové změny retranslační trasy, přenosová rychlost minimálně 10 kbps na rádiovém kanále se šířkou 25kHz, rychlost přepínání radiomodemu mezi příjmem a vysíláním menší jak 25 ms, 3 nezávislé sériové porty, antikolizní systém, diagnostika po síti. Výstupní výkon 1 až 5W, napájení 13,8 V (10,8-15,6V), citlivost přijímače pro 12dB SINAD lepší než -107 dB '- radiový projekt '- kompletní anténní systém (na základě radiového projektu bude upřesněna výška a umístění anténního stožáru na objektu a nastavení antény) V ceně je obsažena kompletní dodávka, montáž, zapojení, nastavení a zprovoznění.
| 1 | ks | 2: Radiostanice 3x RS232, 1x Ethernet, 1x CIO [AE1]
| 1 | ks | 2: Měření radiové slyšitelnosti, návrh radiového spojení (vč.zpracování na ČTÚ) [AE1]
| 1 | ks | 2: Příslušenství k radiostanici stožár, anténa, kabeláž (včetně montáže) [AE1]
| 1 | ks | 2: Parametrizace radiostanice [AE1]
43 | Moduly k radiostanici [AE1] |  |  | kpl | 1 | 0 | 0 | 0 | 0 | 0 | 0
| 2 | ks | 2: Kabel k CIO OpI [AE1]
| 1 | ks | 2: Modul komunikační 1xvstup [AE1.1]
| 1 | ks | 2: Modul komunikační 1xrelé [AE1.2]
44 | Rozšiřujíci moduly OPLC [EX] |  |  | kpl | 1 | 0 | 0 | 0 | 0 | 0 | 0
| 1 | ks | 2: IO rozšiřující modul DI16x, RO8x, AI3x [EX1]
| 1 | ks | 2: Kabel propojovací stíněný V130/V350 - EX-D16** [EX1]
45 | Zdrojová soustava [GU] |  |  | kpl | 1 | 0 | 0 | 0 | 0 | 0 | 0
| 1 | ks | 2: Nabíječ akumulátorů Pb (75W, 13,8V) [GU1]
| 1 | ks | 2: Odpínač 13,8V 10A [GU1P1]
| 1 | ks | 2: Měnič DC/DC 12/24V [GU2]
46 | Oddělovač [MI232] |  |  | kpl | 1 | 0 | 0 | 0 | 0 | 0 | 0
| 1 | ks | 2: Modul komunikace 232-oddělovač [MI232]
47 | Tech. mikropočítač s dotykovým panelem [OPLC] |  |  | kpl | 1 | 0 | 0 | 0 | 0 | 0 | 0
| 1 | ks | 2: OPLC DI20x, RO12x, AI/DI2x 1xRS232/485 [OPLC]
| 1 | ks | 2: Modul komunikační 1x Ethernet [OPLC]
48 | Příslušenství k tech. mikropočítači [OPLC] |  |  | kpl | 1 | 0 | 0 | 0 | 0 | 0 | 0
| 1 | ks | 2: Kabel propojovací V130/V350 - CGU04/CDA70/CDM70 [OPLC]
| 1 | ks | 2: Kabel propojovací stíněný M340/Magelis/PC - Switch [OPLC]
| 1 | ks | 2: Kabel propojovací CDA70/CDM70 - M232 [OPLC]
49 | SW pro PLC |  |  | kpl | 1 | 0 | 0 | 0 | 0 | 0 | 0
| 1 | ks | 2: SW komunikační
| 1 | ks | 2: SW aplikační pro PLC
| 1 | ks | 2: SW projekt
50 | SW pro DSP |  |  | kpl | 1 | 0 | 0 | 0 | 0 | 0 | 0
| 1 | ks | 2: SW aplikační pro vizualizaci na DSP
51 | Ostatní materiál a práce |  |  | kpl | 1 | 0 | 0 | 0 | 0 | 0 | 0
Položka obsahuje:
- provedení požadovaných měření a následné zpracování revizní zprávy
- zaškolení pracovníků provozovatele na obsluhu zařízení
- komplexní zkoušky
- doprava, přesun materiálu
- dokumentace skutečného provedení
Celkem | Přenos do souhrné tabulky |  | 6: 0; 8: 0; 10: 0

## 8.2 - SO 08.2.2.A - Mot
| SO.08.F.02 VDJ Horní Jelení | [5 empty] | 0 |  | 0 |  | 0
Motorická elektroinstalace
Pol.č. | Popis položky |  |  | M.j. | Množ. | Jedn. cena dod. | Celk.cena dod. | Jedn. cena mon. | Celk.cena mon | Jedn. cena | Celk.cena bez DPH | DPH 20% | Celková cena vč. DPH
1 |  |  | 2 | 3 | 4 | 5 | 6 | 7 | 8 | 9 | 10 | 11 | 12
- | - | - | bar: 2 to 12
1 | Rozvaděč [DT1] |  |  | kpl | 1 | 0 | 0 | 0 | 0 | 0 | 0
Položka zahrnuje rozvaděč sloužící pro napájení veškerých elektrospotřebičů náležících do příslušného PS. Všechny sběrnice, svorky i ostatní nainstalované prvky musí být viditelně označeny. Součástí dodávky bude montáž rozvaděče včetně nosných konstrukcí, propojení všech komponent, ukončení kabelů.
Výroba rozvaděče
Materiál v rozvaděči
Rozvadeč obsahuje:
| 1 | ks | 2: Panel montážní ocelový VxŠ 1055x850
| 1 | ks | 2: Rozváděč plastový, plné dveře VxŠxH 1055x850x350 IP66
| 1 | ks | 2: Chránič proud.dvoupól. 2p,25A,0,03A
| 1 | ks | 2: Jistič jednopólový C13/1
| 1 | ks | 2: Jistič jednopólový C4/1
| 1 | ks | 2: Jistič jednopólový C6/1
| 1 | ks | 2: Relé pomocné 4xpřep.kont. 230V
| 1 | ks | 2: Svodič přepětí dvoupólový Typ 2
| 1 | ks | 2: Těleso topné 20W, IP54
| 1 | ks | 2: Termostat rozpínací pro topná tělesa (0 - 60°C), 10A
| 1 | ks | 2: Zářivka servisní 230V/10W
| 1 | ks | 2: Zásuvka servisní 230V/16A
| 1 | ks | 2: Patice
| 1 | ks | 2: Spona
| 1 | ks | 2: Oka závěsná (sada) plast
| 1 | kpl | 2: Sada pomocného propojovacího a konstrukčního materiálu
2 | Kabel sdělovací pevný 5x2x0,5 |  |  | m | 15 | 0 | 0 | 0 | 0 | 0 | 0
V ceně je obsažena kompletní dodávka a pokládka kabelu.
3 | Kabel silový pevný Cu J-3x2,5 |  |  | m | 6 | 0 | 0 | 0 | 0 | 0 | 0
V ceně je obsažena kompletní dodávka a pokládka kabelu.
4 | Odjištění roz. DT1 [RM] |  |  | kpl | 1 | 0 | 0 | 0 | 0 | 0 | 0
| 1 | ks | 2: Jistič jednopólový C16/1 [RM1FA1]
5 | Úprava ve stávajícím rozvaděči [RM] |  |  | kpl | 1 | 0 | 0 | 0 | 0 | 0 | 0
V ceně je obsaženo zapojení zařízení.
6 | Ochranné pospojování |  |  | kpl | 1 | 0 | 0 | 0 | 0 | 0 | 0
| 1 | ks | 2: Svorkovnice exponenciální do 25 mm2
| 1 | ks | 2: Svorkovnice exponenciální nad 25 mm2
| 42 | m | 2: Vodič slaněný Cu 6 zž
| 10 | m | 2: Vodič slaněný Cu 35 zž
| 1 | kpl | 2: Sada propojovacího a konstrukčního materiálu.
V ceně je obsažena kompletní dodávka a montáž ochranného a doplňujícího pospojování.
7 | Demontáže a provizorní řešení |  |  | kpl | 1 | 0 | 0 | 0 | 0 | 0 | 0
Položka obsahuje:
- montáž a zprovoznění provizorních rozváděčů a kabelových tras
- odpojení a zabezpečení stávajících zařízení
- demontáž stávajících rozváděčů a kabelových tras
- likvidace odpadu
8 | Ostatní materiál a práce |  |  | kpl | 1 | 0 | 0 | 0 | 0 | 0 | 0
Položka obsahuje:
- provedení požadovaných měření a následné zpracování revizní zprávy
- zaškolení pracovníků provozovatele na obsluhu zařízení
- komplexní zkoušky
- doprava, přesun materiálu
- dokumentace skutečného provedení
Celkem | Přenos do souhrné tabulky |  | 6: 0; 8: 0; 10: 0

## 8.2 - SO 08.2.2.B - MaR
| SO.08.F.02 VDJ Horní Jelení | [5 empty] | 0 |  | 0 |  | 0
Měření a regulace
Pol.č. | Popis položky |  |  | M.j. | Množ. | Jedn. cena dod. | Celk.cena dod. | Jedn. cena mon. | Celk.cena mon | Jedn. cena | Celk.cena bez DPH | DPH 20% | Celková cena vč. DPH
1 |  |  | 2 | 3 | 4 | 5 | 6 | 7 | 8 | 9 | 10 | 11 | 12
- | - | - | bar: 2 to 12
9 | Rozvaděč - doplnění [DT1] |  |  | kpl | 1 | 0 | 0 | 0 | 0 | 0 | 0
Rozšíření rozváděče pro MaR. Položka neobsahuje dodávku dalšího rozváděče. Položka obsahuje dodávku a montáž prvků pro komponenty MaR. Montáž těchto prvků bude provedena do vymezené části rozváděče motorické elektroinstalace. Všechny prvky musí být viditelně označeny. Součástí dodávky je kompletní montáž těchto prvků včetně konstrukcí, propojení jednotlivých prvků, ukončení kabelů.
Výroba rozvaděče
Materiál v rozvaděči
Rozvadeč obsahuje:
| 1 | ks | 2: Relé pomocné 4xpřep.kont. 12V
| 1 | ks | 2: Modul ochranný 6-250V DC
| 1 | ks | 2: Patice
| 1 | ks | 2: Spona
| 1 | kpl | 2: Sada pomocného propojovacího a konstrukčního materiálu
10 | Oddělovač galvanický 1-kanálový, 4-20mA/4-20mA |  |  | ks | 3 | 0 | 0 | 0 | 0 | 0 | 0
LIC1, RM1, RM2
11 | Kabel sdělovací pevný 3x2x0,5 |  |  | m | 38 | 0 | 0 | 0 | 0 | 0 | 0
V ceně je obsažena kompletní dodávka a pokládka kabelu.
12 | Nosné konstrukce |  |  | kpl | 1 | 0 | 0 | 0 | 0 | 0 | 0
V ceně je obsažena kompletní dodávka a montáž všech prvků pro vytvoření nosných vodičových konstrukcí.
| 1 | kpl | 2: Sada nosných konstrukcí
| 1 | kpl | 2: Sada pomocného konstrukčního materiálu
13 | Přenos signálů z EZS [EZS1] |  |  | kpl | 1 | 0 | 0 | 0 | 0 | 0 | 0
V ceně je obsažena dodávka, montáž, zapojení, nastavení a zprovoznění zařízení.
| 1 | ks | 2: Ústředna zabezpečovací [EZS1]
| 1 | ks | 2: Infračidlo PIR [EZS1ED1]
| 1 | ks | 2: Klávesnice kódovací [EZS1KB1]
| 1 | ks | 2: Piezosiréna 12V [EZS1SA1]
14 | Připojení hladiny ve VDJ [LIC1] |  |  | kpl | 1 | 0 | 0 | 0 | 0 | 0 | 0
V ceně je obsaženo zapojení zařízení.
15 | Ostatní materiál a práce |  |  | kpl | 1 | 0 | 0 | 0 | 0 | 0 | 0
Položka obsahuje:
- provedení požadovaných měření a následné zpracování revizní zprávy
- zaškolení pracovníků provozovatele na obsluhu zařízení
- komplexní zkoušky
- doprava, přesun materiálu
- dokumentace skutečného provedení
Celkem | Přenos do souhrné tabulky |  | 6: 0; 8: 0; 10: 0

## 8.2 - SO 08.2.2.C - ASŘTP
| SO.08.F.02 VDJ Horní Jelení | [5 empty] | 0 |  | 0 |  | 0
ASŘTP
Pol.č. | Popis položky |  |  | M.j. | Množ. | Jedn. cena dod. | Celk.cena dod. | Jedn. cena mon. | Celk.cena mon | Jedn. cena | Celk.cena bez DPH | DPH 20% | Celková cena vč. DPH
1 |  |  | 2 | 3 | 4 | 5 | 6 | 7 | 8 | 9 | 10 | 11 | 12
- | - | - | bar: 2 to 12
16 | Rozvaděč - doplnění [DT1] |  |  | kpl | 1 | 0 | 0 | 0 | 0 | 0 | 0
Rozšíření rozváděče pro ASŘTP. Položka neobsahuje dodávku dalšího rozváděče. Položka obsahuje dodávku a montáž prvků pro komponenty ASŘTP. Montáž těchto prvků bude provedena do vymezené části rozváděče motorické elektroinstalace. Všechny prvky musí být viditelně označeny. Součástí dodávky je kompletní montáž těchto prvků včetně konstrukcí, propojení jednotlivých prvků, ukončení kabelů.
Výroba rozvaděče
Materiál v rozvaděči
Rozvadeč obsahuje:
| 1 | ks | 2: Jistič jednopólový C6/1
| 1 | ks | 2: Akumulátor olověný 12V, 12Ah
| 1 | kpl | 2: Sada pomocného propojovacího a konstrukčního materiálu
17 | Radiostanice [AE1] |  |  | kpl | 1 | 0 | 0 | 0 | 0 | 0 | 0
Součástí dodávky je: '- radiomodem na frekvenci v pásmu 400MHz. Základní vlastností celé radiové sítě: paketové přepojování, možnost retranslace na každé podřízené stanici, možnost dálkové změny retranslační trasy, přenosová rychlost minimálně 10 kbps na rádiovém kanále se šířkou 25kHz, rychlost přepínání radiomodemu mezi příjmem a vysíláním menší jak 25 ms, 3 nezávislé sériové porty, antikolizní systém, diagnostika po síti. Výstupní výkon 1 až 5W, napájení 13,8 V (10,8-15,6V), citlivost přijímače pro 12dB SINAD lepší než -107 dB '- radiový projekt '- kompletní anténní systém (na základě radiového projektu bude upřesněna výška a umístění anténního stožáru na objektu a nastavení antény) V ceně je obsažena kompletní dodávka, montáž, zapojení, nastavení a zprovoznění.
| 1 | ks | 2: Radiostanice 3x RS232, 1x Ethernet, 1x CIO [AE1]
| 1 | ks | 2: Měření radiové slyšitelnosti, návrh radiového spojení (vč.zpracování na ČTÚ) [AE1]
| 1 | ks | 2: Příslušenství k radiostanici stožár, anténa, kabeláž (včetně montáže) [AE1]
| 1 | ks | 2: Parametrizace radiostanice [AE1]
18 | Moduly k radiostanici [AE1] |  |  | kpl | 1 | 0 | 0 | 0 | 0 | 0 | 0
| 1 | ks | 2: Kabel k CIO OpI [AE1]
| 1 | ks | 2: Modul komunikační 1xvstup [AE1.1]
19 | Rozšiřujíci moduly OPLC [EX] |  |  | kpl | 1 | 0 | 0 | 0 | 0 | 0 | 0
| 1 | ks | 2: Kabel propojovací stíněný V130/V350 - EX-D16** [EX1]
| 1 | ks | 2: IO rozšiřující modul AI4x, AO2x [EX1]
| 1 | ks | 2: Expanzní adaptér pro připojení rozšiřujících modulů 12/24 VDC [A1]
20 | Zdrojová soustava [GU] |  |  | kpl | 1 | 0 | 0 | 0 | 0 | 0 | 0
| 1 | ks | 2: Nabíječ akumulátorů Pb (75W, 13,8V) [GU1]
| 1 | ks | 2: Odpínač 13,8V 10A [GU1P1]
| 1 | ks | 2: Měnič DC/DC 12/24V [GU2]
21 | Oddělovač [MI232] |  |  | kpl | 1 | 0 | 0 | 0 | 0 | 0 | 0
| 1 | ks | 2: Modul komunikace 232-oddělovač [MI232]
22 | Tech. mikropočítač s dotykovým panelem [OPLC] |  |  | kpl | 1 | 0 | 0 | 0 | 0 | 0 | 0
| 1 | ks | 2: OPLC DI20x, RO12x, AI/DI2x 1xRS232/485 [OPLC]
| 1 | ks | 2: Modul komunikační 1x Ethernet [OPLC]
23 | Příslušenství k tech. mikropočítači [OPLC] |  |  | kpl | 1 | 0 | 0 | 0 | 0 | 0 | 0
| 1 | ks | 2: Kabel propojovací V130/V350 - CGU04/CDA70/CDM70 [OPLC]
| 1 | ks | 2: Kabel propojovací stíněný M340/Magelis/PC - Switch [OPLC]
| 1 | ks | 2: Kabel propojovací CDA70/CDM70 - M232 [OPLC]
24 | SW pro PLC |  |  | kpl | 1 | 0 | 0 | 0 | 0 | 0 | 0
| 1 | ks | 2: SW komunikační
| 1 | ks | 2: SW aplikační pro PLC
| 1 | ks | 2: SW projekt
25 | SW pro DSP |  |  | kpl | 1 | 0 | 0 | 0 | 0 | 0 | 0
| 1 | ks | 2: SW aplikační pro vizualizaci na DSP
26 | Ostatní materiál a práce |  |  | kpl | 1 | 0 | 0 | 0 | 0 | 0 | 0
Položka obsahuje:
- provedení požadovaných měření a následné zpracování revizní zprávy
- zaškolení pracovníků provozovatele na obsluhu zařízení
- komplexní zkoušky
- doprava, přesun materiálu
- dokumentace skutečného provedení
Celkem | Přenos do souhrné tabulky |  | 6: 0; 8: 0; 10: 0

## 8.3 - SO 08.3 Strojní zař...
| List obsahuje: |  | 1) Krycí list soupisu |  | 2) Rekapitulace |  |  | 3) Soupis prací |  |  | Zpět na list: |  | Rekapitulace stavby
optimalizováno pro tisk sestav ve formátu A4 - na výšku | [12 empty] | >> skryté sloupce << | [9 empty] | {6FF8D299-027B-4A01-ACEC-11BCA565D5F2}
2
KRYCÍ LIST SOUPISU | [13 empty] | v --- níže se nacházejí doplnkové a pomocné údaje k sestavám --- v | [8 empty] | False
| Stavba: |  | M12/004 - Skupinový vodovod Holicko
| Objekt: |  | 08 - SO 08 Čerpací stanice Ostřetín
| Soupis: |  | 8.3 - SO 08.3 Strojní zařízení
| KSO: |  | 827 11
| Místo: |  | východní část okresu Pardubice | [5 empty] | Datum: |  | 13.03.2013
| Zadavatel: | [7 empty] | IČ: |  | 60108631
|  | Vodovody a kanalizace Pardubice a.s., Teplého 2014 | [6 empty] | DIČ: |  | CZ60108631
| Uchazeč: | [7 empty] | IČ: |  | Vyplň údaj
|  | Vyplň údaj | [6 empty] | DIČ: |  | Vyplň údaj
| Projektant: | [7 empty] | IČ: |  | 60113111
|  | Multiaqua s.r.o., Veverkova 1343, Hradec Králové | [6 empty] | DIČ: |  | 60113111
Poznámka:
Rozpočet byl vypracován pomocí cenové soustavy ÚRS Praha, a.s. Neomezený dálkový přístup ke Katalogům ÚRS Praha najdete na adrese http:/www.cs-urs.cz
| Cena bez DPH | [7 empty] | 0
| DPH | základní | 21% | ze | 0 |  |  |  | 0
|  | snížená | 15% | ze | 0 |  |  |  | 0
|  | zákl. přenesená | 21% | ze | 0 |  |  |  | 0
|  | sníž. přenesená | 15% | ze | 0 |  |  |  | 0
|  | nulová | 0% | ze | 0 |  |  |  | 0
| Cena s DPH |  |  | v | CZK |  |  | 0
REKAPITULACE ČLENĚNÍ SOUPISU PRACÍ
Stavba: |  |  | M12/004 - Skupinový vodovod Holicko
Objekt: |  |  | 08 - SO 08 Čerpací stanice Ostřetín
Soupis: |  |  | 8.3 - SO 08.3 Strojní zařízení
Místo: |  |  | východní část okresu Pardubice |  |  |  | Datum: |  | 13.03.2013
Zadavatel: |  |  | Vodovody a kanalizace Pardubice a.s., Teplého 2014 |  |  |  | Projektant: |  | Multiaqua s.r.o., Veverkova 1343, Hradec Králové
Uchazeč: |  |  | Vyplň údaj
Kód dílu - Popis | [9 empty] | Cena celkem [CZK]
Náklady soupisu celkem | [9 empty] | 0 | [13 empty] | -1
| M - Práce a dodávky M | [8 empty] | 0
| 35-M - Montáž čerpadel, kompr.a vodoh.zař. | [8 empty] | 0
SOUPIS PRACÍ
Stavba: |  |  | M12/004 - Skupinový vodovod Holicko
Objekt: |  |  | 08 - SO 08 Čerpací stanice Ostřetín
Soupis: |  |  | 8.3 - SO 08.3 Strojní zařízení
Místo: |  |  | východní část okresu Pardubice |  |  |  | Datum: |  | 13.03.2013
Zadavatel: |  |  | Vodovody a kanalizace Pardubice a.s., Teplého 2014 |  |  |  | Projektant: |  | Multiaqua s.r.o., Veverkova 1343, Hradec Králové
Uchazeč: |  |  | Vyplň údaj
PČ | Typ | Kód | Popis |  |  | MJ | Množství | J.cena [CZK] |  | Cena celkem [CZK] |  | Cenová soustava |  | Poznámka | DPH | J. Nh [h] | Nh celkem [h] | J. hmotnost [t] | Hmotnost celkem [t] | J. suť [t] | Suť Celkem [t]
Náklady soupisu celkem | [9 empty] | 0 | [6 empty] | 0 |  | 0 |  | 0 |  | D | -1 | [10 empty] | 0
| M - Práce a dodávky M | [8 empty] | 0 | [6 empty] | 0 |  | 0 |  | 0 | 3 | D | 0 |  |  |  | ROZPOCET | [6 empty] | 0
| 35-M - Montáž čerpadel, kompr.a vodoh.zař. | [8 empty] | 0 | [6 empty] | 0 |  | 0 |  | 0 | 3 | D | 1 |  |  |  | ROZPOCET | [6 empty] | 0
1 | K | 351 | Strojní technologie čerpací stanice Ostetín |  |  | kpl | 1 | 0 |  | 0 |  |  |  |  | základní |  |  | 0 | 0 | 0 | 0 | 64 | K | 2 |  |  |  | ROZPOCET | 0 | 0 | 0 | 0 | 0 | 1 | 0 | 64 | -1082362932
|  |  | cena dle přiloženého rozpočtu | [19 empty] | VV | 2 | 1 | -1 | 0 | ROZPOCET
|  |  | 1 |  |  |  | 1 | [15 empty] | VV | 2 | 2 | -1 | 1 | ROZPOCET

## 8.3 - SO 08.3.A Strojní zař...
Str. č. :
SEZNAM STROJŮ A ZAŘÍZENÍ | ROZPOČET STROJNÍHO ZAŘÍZENÍ |  |  |  | Akce : | SKUPIN. VODOVOD HOLICKO
A) | Stroje a zařízení |  |  |  | Prov. soubor: | SO 08 ČS OSTŘETÍN
Pol. | Popis zařízení |  |  |  | Označení | Cena Kč | Cena Kč | Množství | Cena Kč | Cena Kč | Hmotnost | Dodavatel
číslo |  |  |  |  | motoru | jednotková | celkem | celkem | jednotková | celkem | celkem kg | Nabídka č.
1 | jednostuňové čerpadlo ve vertikálním provedení s montáží na litinové patkové koleno |  |  |  |  | 0 | 0 | 2
ks
Typ: LR 40 – 250 U1 VN – 752
Q @ 18,0 m³/h ( při chodu jednoho čerpadla )
H @ 56 m v.sl. ( dopravní výška čerpadel )
n @ 2.925 ot/min
M = 7,5 kW, 3x 400 V, 50 Hz
Jmenovitý proud elektromotoru : 13,9A/400V
Hmotnost, včetně podstavce: 79 kg
- oběžné kolo : nerez 1.4404
- těleso čerpadla : litina 0.6020
- konzola : litina 0.6020
- podstavec pro ukotvení čerpadla : litina 0.6020
- hřídel : nerez 1.4401
- elastomery : EPDM
- mechanická ucpávka : Carbon/SiC/EPDM
- napájení čerpadel : 3 x 400 V + N + PE
- čerpací stanice včetně tlakové nádoby s pryžovým vakem obsahu 0,6 m³;
PN 10 ve vertikálním provedení
- uzavíracích armatur; manometrů a tlakového snímače s výstupem 0/4 ¸20 mA
( tlak. snímač - dod. elektro )
| - spínání : s aut.střídáním čerpadel v provozu | : | s aut.střídáním čerpadel v provozu
- médium : pitná voda ČSN 75 7111; 12°C
- přetlak na sání : 1 ÷ 3,0 m v.sl.
- funkce : čerpání vody do sítě Horní Jelení
Hmotnost cca 79 kg
0
Str. č. :
SEZNAM STROJŮ A ZAŘÍZENÍ | ROZPOČET STROJNÍHO ZAŘÍZENÍ |  |  |  | Akce : | SKUPIN. VODOVOD HOLICKO
A) | Stroje a zařízení |  |  |  | Prov. soubor: | SO 08 ČS OSTŘETÍN
Pol. | Popis zařízení |  |  |  | Označení | Cena Kč | Cena Kč | Množství | Cena Kč | Cena Kč | Hmotnost | Dodavatel
číslo |  |  |  |  | motoru | jednotková | celkem | celkem | jednotková | celkem | celkem kg | Nabídka č.
Připojovací dimenze sání DN 40, PN 16
výtlak DN 40, PN 16
2 | Magnetoinduktivní průtokoměr - oddělené provedení pro vodárenské aplikace |  |  |  |  | 0 | 0 | 2
| měření okamžitého průtoku a registrace celkového kumulativního množství | [6 empty] | kpl
senzor indukčního průtokoměru pro vodárenské aplikace - MAG 5 100 W
účel měření : provozní měření množství pitné vody pro vodovod Holicko
snímač : DN 100, PN 10; příruby dle EN 1092-1, L = 250 mm
příruby : dle EN1092-1
médium : pitná vody, 12°C, bez mech.nečistot, vodivost 70 mS/m, p = 8,0 bar
výstelka : EPDM, elektrody Hastelloy C,
krytí : IP 67
paměť :
průtok : QØ = cca 30 m3/hod, Qmax = cca 40 m3/hod
převodník indukčního průtokoměru -
převodník : displej s místním ukazováním a ovládacími prvky, montáž na stěnu
napájení : 230Vstř. 50 Hz
výstupy : analog. 4-20mA-HART, 1x relé, 1x pulzní výstup, LCD displej
pulsní výstup : pasivní, max. 32 Vss / 0,02 A
hodnota pulsů: max 10 kHz nebo pulzy na jednotku objemu (1 imp./1 m³)
stavový výstup : pasivní, max 32 V ss/0,1 A - směr průtoku, mezní hodnota
přesnost : 0, 5 %
krytí : IP67, plastové pouzdro
montáž : na stěnu
příslušenství : držák převodníku pro oddělenou montáž průtokoměru
sada propojovacích kabelů v délce 10 m:
stíněný cívkový kabel 3x 1,5mm2 a dvojitě stíněný elektrodový kabel
3x 0,25 mm2
0
Str. č. :
SEZNAM STROJŮ A ZAŘÍZENÍ | ROZPOČET STROJNÍHO ZAŘÍZENÍ |  |  |  | Akce : | SKUPIN. VODOVOD HOLICKO
A) | Stroje a zařízení |  |  |  | Prov. soubor: | SO 08 ČS OSTŘETÍN
Pol. | Popis zařízení |  |  |  | Označení | Cena Kč | Cena Kč | Množství | Cena Kč | Cena Kč | Hmotnost | Dodavatel
číslo |  |  |  |  | motoru | jednotková | celkem | celkem | jednotková | celkem | celkem kg | Nabídka č.
3 | manometr Æ 100 mm se spodním přípojem, pro měření tlaku kapalin |  |  |  |  | 0 | 0 | 3
| měřící rozsah : 1 ks - 0 ¸ 1,0 Mpa | [6 empty] | ks
včetně manometrového kohoutu zkušebního DIN 16 263, PN 25 ,
manometrové přechodky M 20 x 1,5/G ½" , a plochého těsnění
provedení : se spodním připojením G 1/2"
4 | tlaková vertikální nádoba - LS 600 s vakem z potravinářské pryže |  |  |  |  | 0 | 0 | 1
| objem : 0,6 m³ | [6 empty] | ks
jmen. tlak PN : 10 bar
Ø nádoby : 630 mm
připojení : 1 1/2"
hmotnost : 109 kg ( v prázdném stavu )
médium : pitná voda ; 12°C
provozní tlak : 6,5 bar
Schváleno pro provoz rozhodnutím SZÚ Brno, státní zkušebna 202;
číslo certifikace 48 249 491)
0
Str. č. :
SEZNAM STROJŮ A ZAŘÍZENÍ | ROZPOČET STROJNÍHO ZAŘÍZENÍ |  |  |  | Akce : | SKUPIN. VODOVOD HOLICKO
B) | Armatury |  |  |  | Prov. soubor: | SO 08 ČS OSTŘETÍN
Pol. | Popis zařízení |  |  |  | Označení | Cena Kč | Cena Kč | Množství | Cena Kč | Cena Kč | Hmotnost | Dodavatel
číslo |  |  |  |  | motoru | jednotková | celkem | celkem | jednotková | celkem | celkem kg | Nabídka č.
10 | zpětná klapka mezipřírubová |  |  |  |  | 0 | 0 | 2
| typ : | [6 empty] | ks
velikost : DN 100, PN16
montáž : horizontální poloha; připojení - EN 1092-2
materiál : tělo - GG 25; pryž EPDM
povrstvení : vně i uvnitř epoxidovým práškem
médium : pitná voda 12°C; ČSN 75 7111, bez mech. nečistot
provozní tlak : 8,0 bar
11 | uzavírací klapka mezipřírubová |  |  |  |  | 0 | 0 | 3
| typ : | [6 empty] | ks
velikost : DN 150, PN16
montáž : připojení - EN 1092-2; stavební řada - 20 EN 558-1
materiál : tělo - GGG 40; pryž EPDM
povrstvení : vně i uvnitř epoxidovým práškem
médium : pitná voda 12°C; ČSN 75 7111, bez mech. nečistot
provozní tlak : 8,0 bar
12 | uzavírací klapka mezipřírubová |  |  |  |  | 0 | 0 | 7
| typ : | [6 empty] | ks
velikost : DN 100 PN10
montáž : připojení - EN 1092-2; stavební řada - 20 EN 558-1
materiál : tělo - GGG 40; pryž EPDM; disk GGG 40 + epoxi nástřik
povrstvení : vně i uvnitř epoxidovým práškem
médium : pitná voda 12°C; ČSN 75 7111, bez mech. nečistot
provozní tlak : 8,0 bar
13 | pryžový přírubový kompenzátor MPSJ |  |  |  |  | 0 | 0 | 2
| typ : PK/P - TP 423 - 14 - 27/2003 | [6 empty] | ks
velikost : DN 40; PN 16
materiál : CIIR
médium : pitná voda 12°C; bez mech. nečistot
0
Str. č. :
SEZNAM STROJŮ A ZAŘÍZENÍ | ROZPOČET STROJNÍHO ZAŘÍZENÍ |  |  |  | Akce : | SKUPIN. VODOVOD HOLICKO
B) | Armatury |  |  |  | Prov. soubor: | SO 08 ČS OSTŘETÍN
Pol. | Popis zařízení |  |  |  | Označení | Cena Kč | Cena Kč | Množství | Cena Kč | Cena Kč | Hmotnost | Dodavatel
číslo |  |  |  |  | motoru | jednotková | celkem | celkem | jednotková | celkem | celkem kg | Nabídka č.
provozní tlak : 8,0 bar
staveb. délka : L = 130 mm
kompenzační schopnosti : axiální - ± 30 mm; laterální - ±15 mm; angulární - ± 10°
14 | montážní vložka přírubová , |  |  |  |  | 0 | 0 | 1
| typ : 101 | [6 empty] | ks
velikost : DN 150, PN10
materiál : GG - 25
povrstvení : vně i uvnitř povrstvení epoxidovým práškem
médium : pitná voda 12°C; ČSN 75 7111, bez mech. nečistot
provozní tlak : 0,8 MPa
montáž : připojení - EN 1092-2; příruby - typ 21, tvar B
15 | filtr přírubový, pro lapání mechanických nečistot |  |  |  |  | 0 | 0 | 1 |  | 1900
| typ : 003 - s vypouštěcí přírubou | [6 empty] | ks
velikost : DN 150, PN10
ovládání : ruční
materiál : GG - 25 ; dvojité síto - nerez. ocel, velikost oka 0,5 mm
povrstvení : vně i uvnitř epoxidovým práškem
médium : pitná voda 12°C; ČSN 75 7111, bez mech. nečistot
| provozní tlak : 0,8 MPa | [7 empty] | 25000
16 | odvzdušňovací ventil nátrubkový |  |  |  |  | 0 | 0 | 1
| typ: | [6 empty] | ks
světlost : DN 25 ( mm )
0
Str. č. :
SEZNAM STROJŮ A ZAŘÍZENÍ | ROZPOČET STROJNÍHO ZAŘÍZENÍ |  |  |  | Akce : | SKUPIN. VODOVOD HOLICKO
B) | Armatury : |  |  |  | Prov. soubor: | SO 08 ČS OSTŘETÍN
Pol. | Popis zařízení |  |  |  | Označení | Cena Kč | Cena Kč | Množství | Cena Kč | Cena Kč | Hmotnost | Dodavatel
číslo |  |  |  |  | motoru | jednotková | celkem | celkem | jednotková | celkem | celkem kg | Nabídka č.
jmen. tlak : PN 10
připojení : nátrubek s vnitřním záv. G 1"
funkce : zavzdušňování a odvzdušňování, odvzduš. výkon 0,2 m³/min
provedení : standardní
materiál : pouzdro-polyacetát; uzávěr-CuA 110; plovák-polyacetát; těsnění-EPDM
médium : pitná voda 12°C; ČSN 75 7111, bez mech. nečistot
provoz. tlak : 8,0 bar
17 | kulový nátrubkový kohout, přímý; s vnitřním závitem |  |  |  |  | 0 | 0 | 4
| dimenze : DN 15; G 1/2" ; PN 16 | [6 empty] | ks
materiál : lisovaná mosaz; koule - AISI 316
médium : pitná voda 12°C; ČSN 75 7111, bez mech. nečistot
provozní tlak : 0,8 MPa
18 | kulový nátrubkový výtokový kohout, s přípojkou na hadici; s vnějším závitem |  |  |  |  | 0 | 0 | 1
| dimenze : DN 20; G 3/4" ; PN 16 | [6 empty] | ks
materiál : lisovaná mosaz; koule - AISI 316
médium : pitná voda 12°C; ČSN 75 7111, bez mech. nečistot
| provozní tlak : 0,8 MPa | [7 empty] | 2750
19 | kulový nátrubkový kohout, přímý; s vnitřním závitem |  |  |  |  | 0 | 0 | 1
| dimenze : DN 25; G 1" ; PN 16 | [6 empty] | ks
materiál : lisovaná mosaz; koule - AISI 316
médium : pitná voda 12°C; ČSN 75 7111, bez mech. nečistot
provozní tlak : 0,8 MPa
20 | kulový nátrubkový kohout, přímý; s vnitřním závitem |  |  |  |  | 0 | 0 | 1
| dimenze : DN 40; G 1 1/2" ; PN 16 | [6 empty] | ks
materiál : lisovaná mosaz; koule - AISI 316
médium : pitná voda 12°C; ČSN 75 7111, bez mech. nečistot
provozní tlak : 0,8 MPa
0
Str. č. :
SEZNAM STROJŮ A ZAŘÍZENÍ | ROZPOČET STROJNÍHO ZAŘÍZENÍ |  |  |  | Akce : | SKUPIN. VODOVOD HOLICKO
B) | Armatury : |  |  |  | Prov. soubor: | SO 08 ČS OSTŘETÍN
Pol. | Popis zařízení |  |  |  | Označení | Cena Kč | Cena Kč | Množství | Cena Kč | Cena Kč | Hmotnost | Dodavatel
číslo |  |  |  |  | motoru | jednotková | celkem | celkem | jednotková | celkem | celkem kg | Nabídka č.
21 | hrdlová spojka pro šroubení hadice typu C 52 |  |  |  |  | 0 | 0 | 1
| provedení : tlakové, dle ON 38 9433 | [6 empty] | ks
velikost : 52
připojení : vnitřní závit G 2"
materiál : AlMg
hmotnost : 0,4 kg
22 | kulový nátrubkový kohout, přímý; s vnitřním závitem |  |  |  |  | 0 | 0 | 1
| dimenze : DN 50; G 2" ; PN 16 | [6 empty] | ks
materiál : lisovaná mosaz; koule - AISI 316
médium : pitná voda 12°C; ČSN 75 7111, bez mech. nečistot
provozní tlak : 0,8 MPa
[13 empty] | 16 | odvzdušňovací ventil nátrubkový | obj. č.9876 | OV | 1 ks
typ: HAWLE - obj. č.9876
světlost : DN 25 ( mm )
jmen. tlak : PN 10
připojení : nátrubek s vnitřním záv. G 1"
funkce : zavzdušňování a odvzdušňování, odvzduš. výkon 0,2 m³/min
provedení : standardní
materiál : pouzdro-polyacetát; uzávěr-CuA 110; plovák-polyacetát; těsnění-EPDM
[14 empty] | médium : pitná voda 12°C; ČSN 75 7111, bez mech. nečistot |  |  |  | 3900
provoz. tlak : 8,0 bar
[13 empty] | 17 | kulový nátrubkový kohout, přímý; s vnitřním závitem |  | K | 4 ks
dimenze : DN 15; G 1/2" ; PN 16
materiál : lisovaná mosaz; koule - AISI 316
0
Str. č. :
SEZNAM STROJŮ A ZAŘÍZENÍ | ROZPOČET STROJNÍHO ZAŘÍZENÍ |  |  |  | Akce : | SKUPIN. VODOVOD HOLICKO
C) | Ostatní zařízení : |  |  |  | Prov. soubor: | SO 08 ČS OSTŘETÍN
Pol. | Popis zařízení |  |  |  | Označení | Cena Kč | Cena Kč | Množství
číslo |  |  |  |  | motoru | jednotková | celkem | celkem
30 | nerezová trubka svařovaná, metrická; obyčejná |  |  |  |  | 0 | 0 | 6
| rozměr : DN 100 ; PN 40 | [6 empty] | m
vnější Æ x tl. : 104 x 2,0 mm
materiál : 17 240 (AISI 304; DIN 1.4301)
hmotnost : 5,11 kg/m
31 | nerezová trubka svařovaná, metrická; obyčejná |  |  |  |  | 0 | 0 | 6
| rozměr : DN 150 ; PN 40 | [6 empty] | m
vnější Æ x tl. : 154 x 2,0 mm
materiál : 17 240 (AISI 304; DIN 1.4301)
hmotnost : 7,66 kg/m
32 | nerezová trubka svařovaná závitová - ISO , DN 40 - 6/4“; PN 40 |  |  |  |  | 0 | 0 | 2
| rozměr : vnější Ø 48,3 x 3,2 mm | [6 empty] | m
materiál : nerez. ocel DIN 1.4301
provedení : žíhané; uvnitř hladké; mořené
hmotnost : 3,64 kg/m
33 | nerezové koleno 90°; svařované ; DN 40; PN 25 |  |  |  |  | 0 | 0 | 4
| rozměr : vnější & 43 x 1,5 mm, metrické | [6 empty] | ks
typ : R = 1,5 DN
materiál : 17 240 (AISI 304; DIN 1.4301)
provedení : mořené
připojení : přivařovací
hmotnost : 0,17 kg
34 | nerezové koleno 90°; svařované ; DN 100; PN 25 |  |  |  |  | 0 | 0 | 8
| rozměr : vnější & 104 x 2,0 mm, metrické | [6 empty] | ks
typ : R = 1,5 DN
materiál : 17 240 (AISI 304; DIN 1.4301)
provedení : mořené
připojení : přivařovací
hmotnost : 1,2 kg
0
Str. č. :
SEZNAM STROJŮ A ZAŘÍZENÍ | ROZPOČET STROJNÍHO ZAŘÍZENÍ |  |  |  | Akce : | SKUPIN. VODOVOD HOLICKO
C) | Ostatní zařízení : |  |  |  | Prov. soubor: | SO 08 ČS OSTŘETÍN
Pol. | Popis zařízení |  |  |  | Označení | Cena Kč | Cena Kč | Množství
číslo |  |  |  |  | motoru | jednotková | celkem | celkem
35 | nerezové koleno 90°; svařované ; DN 150; PN 25 |  |  |  |  | 0 | 0 | 9
| rozměr : vnější & 154 x 2,0 mm, metrické | [6 empty] | ks
typ : R = 1,5 DN
materiál : 17 240 (AISI 304; DIN 1.4301)
provedení : mořené
připojení : přivařovací
hmotnost : 2,6 kg
36 | nerezová redukce, sací-jednostranná ; svařovaná metrická |  |  |  |  | 0 | 0 | 2
| rozměr : DN 100/40; & 104x2/44,5x2 mm | [6 empty] | ks
staveb. délka : L = 3(D - D1) ; L = 180 mm
materiál : 17 240 (AISI 304; DIN 1.4301)
provedení : mořené
připojení : přivařovací
hmotnost : kg
37 | nerezová redukce, centrická; svařovaná metrická |  |  |  |  | 0 | 0 | 2
| rozměr : DN 100/40; & 104x2/44,5x2 mm | [6 empty] | ks
staveb. délka : L = 3(D - D1) ; L = 180 mm
materiál : 17 240 (AISI 304; DIN 1.4301)
provedení : mořené
připojení : přivařovací
hmotnost : kg
38 | nerezová redukce, centrická ; svařovaná |  |  |  |  | 0 | 0 | 3
| rozměr : DN 150/100; & 154x2/104x2 mm | [6 empty] | ks
staveb. délka : L = 3(D - D1) ; L = 150 mm
materiál : 17 240 (AISI 304; DIN 1.4301)
| provedení : mořené | [7 empty] | Cena Kč | Cena Kč | Hmotnost | Dodavatel
| připojení : přivařovací | [7 empty] | jednotková | celkem | celkem kg | Nabídka č.
hmotnost : kg
0
Str. č. :
SEZNAM STROJŮ A ZAŘÍZENÍ | ROZPOČET STROJNÍHO ZAŘÍZENÍ |  |  |  | Akce : | SKUPIN. VODOVOD HOLICKO
C) | Ostatní zařízení : |  |  |  | Prov. soubor: | SO 08 ČS OSTŘETÍN
Pol. | Popis zařízení |  |  |  | Označení | Cena Kč | Cena Kč | Množství
číslo |  |  |  |  | motoru | jednotková | celkem | celkem
39 | nerezová příruba točivá ; DN 40; PN 16 |  |  |  |  | 0 | 0 | 4
| provedení : DIN 2642 | [6 empty] | ks
typ : R 181
materiál : DIN 1.4301
připojení : na lemový kroužek přivařovací
( odlehčené ekonomické provedení - provoz. tlak 6,5 bar )
40 | nerezová příruba točivá ; DN 100; PN 16 |  |  |  |  | 0 | 0 | 40
| provedení : DIN 2642 | [6 empty] | ks
typ : R 181
materiál : DIN 1.4301
připojení : na lemový kroužek přivařovací
( odlehčené ekonomické provedení - provoz. tlak 6,5 bar )
41 | nerezová příruba točivá ; DN 150; PN 10 |  |  |  |  | 0 | 0 | 38
| provedení : DIN 2642 | [6 empty] | ks
typ : R 181
materiál : DIN 1.4301
připojení : na lemový kroužek přivařovací
( odlehčené ekonomické provedení - provoz. tlak 6,5 bar )
42 | nerezový lemový kroužek, lisovaný; DN 40; PN 10 |  |  |  |  | 0 | 0 | 4
| provedení : Avesta CALAMO NORDS | [6 empty] | ks
typ : B
materiál : DIN 1.4435
připojení : přivařit na trubku & 44,5 x 2 mm
[9 empty] | Cena Kč | Cena Kč | Hmotnost | Dodavatel
43 | nerezový lemový kroužek, lisovaný; DN 100; PN 10 |  |  |  |  | 0 | 0 | 40 | jednotková | celkem | celkem kg | Nabídka č.
| provedení : Avesta CALAMO NORDS | [6 empty] | ks | 4200
typ : B
materiál : DIN 1.4435
připojení : přivařit na trubku & 104 x 2 mm
0
Str. č. :
SEZNAM STROJŮ A ZAŘÍZENÍ | ROZPOČET STROJNÍHO ZAŘÍZENÍ |  |  |  | Akce : | SKUPIN. VODOVOD HOLICKO
C) | Ostatní zařízení : |  |  |  | Prov. soubor: | SO 08 ČS OSTŘETÍN
Pol. | Popis zařízení |  |  |  | Označení | Cena Kč | Cena Kč | Množství
číslo |  |  |  |  | motoru | jednotková | celkem | celkem
44 | nerezový lemový kroužek, lisovaný; DN 150; PN 10 |  |  |  |  | 0 | 0 | 38
ks
typ : B
materiál : DIN 1.4435
připojení : přivařit na trubku & 154 x 2 mm
45 | spojovací materiál pro přírubový spoj DN 40; PN 16 |  |  |  |  | 0 | 0 | 4
| rozměry : spoj dle ČSN 13 1090 | [6 empty] | ks
4 ks - hrubé šrouby ČSN 02 1301.0 - M16 a hrubé matice
ČSN 02 1601.0 z nerezové oceli A2, pevnosti 4D ,
ploché EPDM těsnění pro pitnou vodu 12°C
provozní tlak : 8,0 bar
46 | spojovací materiál pro přírubový spoj DN 100; PN 16 |  |  |  |  | 0 | 0 | 28
| rozměry : spoj dle ČSN 13 1090 | [6 empty] | ks
8 ks - hrubé šrouby ČSN 02 1301.0 - M16 a hrubé matice
ČSN 02 1601.0 z nerezové oceli A2, pevnosti 4D ,
ploché EPDM těsnění pro pitnou vodu 12°C
provozní tlak : 8,0 bar
47 | spojovací materiál pro přírubový spoj DN 150; PN 10 |  |  |  |  | 0 | 0 | 52
| rozměry : spoj dle ČSN 13 1090 | [6 empty] | ks
8 ks - hrubé šrouby ČSN 02 1301.0 - M20 a hrubé matice
48 | ostatní drobné příslušenství a nerezové fitinky pro nerez. potrubí DN 15 ÷ DN 40 |  |  |  |  | 0 | 0 | 24
| (závit. spoje, přechodové fitinky šroubení, závitová kolena; T-kusy, návarky) | [6 empty] | ks
velikost : 3/8" ¸ 6/4" )
materiál : DIN 1.4436
připojení : s vnitř. nebo vnějším závitem
( Dle skutečné potřeby při montáži )
0
Str. č. :
| ROZPOČET STROJNÍHO ZAŘÍZENÍ |  |  |  | Akce : | SKUPIN. VODOVOD HOLICKO
C) | Ostatní zařízení : |  |  |  | Prov. soubor: | SO 08 ČS OSTŘETÍN
Pol. | Popis zařízení |  |  |  | Označení | Cena Kč | Cena Kč | Množství
číslo |  |  |  |  | motoru | jednotková | celkem | celkem
49 | uložení potrubí a pomocné konstrukce z válcované profilové oceli |  |  |  |  | 0 | 0 | 80
| materiál : ocel 10 373 - žárově pozinkovaná nebo nerez. ocel | [6 empty] | kg
včetně nerezových třemenů a kotev do betonu
50 | nerezové fitinky : nátrubek jednoznačný, DN 15 |  |  |  |  | 0 | 0 | 6
| typ : R - 201 | [6 empty] | ks
materiál : DIN 1.4436
připojení : s vnitřními závity G ½"
51 | nerezové fitinky : nátrubek jednoznačný, DN 25 |  |  |  |  | 0 | 0 | 1
| typ : R - 201 | [6 empty] | ks
materiál : DIN 1.4436
připojení : s vnitřními závity G 3/4"
materiál : DIN 1.4436
připojení : s vnitřními závity G ½"
52 | nerezové fitinky : nátrubek jednoznačný, DN 25 |  |  |  |  | 0 | 0 | 1
| typ : R - 201 | [6 empty] | ks
materiál : DIN 1.4436
připojení : s vnitřními závity G 1"
53 | nerezové fitinky : nátrubek jednoznačný, DN 40 |  |  |  |  | 0 | 0 | 1
| typ : R - 201 | [6 empty] | ks
materiál : DIN 1.4436
připojení : s vnitřními závity G 1½"
54 | nerezové fitinky : nátrubek jednoznačný, DN 50 |  |  |  |  | 0 | 0 | 1
| typ : R - 201 | [6 empty] | ks
materiál : DIN 1.4436
připojení : s vnitřními závity G 2"
0
Str. č. :
| ROZPOČET STROJNÍHO ZAŘÍZENÍ |  |  |  | Akce : | SKUPIN. VODOVOD HOLICKO
C) | Ostatní zařízení : |  |  |  | Prov. soubor: | SO 08 ČS OSTŘETÍN
Pol. | Popis zařízení |  |  |  | Označení | Cena Kč | Cena Kč | Množství
číslo |  |  |  |  | motoru | jednotková | celkem | celkem | Cena Kč | Cena Kč | Hmotnost | Dodavatel
| Uložení a materiál potrubí : | [7 empty] | jednotková | celkem | celkem kg | Nabídka č.
Nerezová potrubí :
Trubky svařované a bezešvé odpovídající CSN ISO 4200, CSN EN ISO 1127, CSN 13 1022
vyrobené z antikorozní oceli s vlastnostmi rovné minimálně oceli 17 240 odpovídající
CSN 41 7240. Pro světlosti do DN200 je nejmenší tloušťka stěny 2 mm.
Tvarovky a potrubí z nerezové oceli budou svařované metodou "TIG" v ochranné
atmosféře argonu. Svary potrubí budou po zavaření obroušeny a ošetřeny
neutralizační a mořicí pastou.
Všechna potrubí, tvarovky, atd. musí vyhovovat platným normám. Minimální jmenovitý
tlak bude zvolen podle provozního tlaku a bude odpovídat soustavě platných norem.
Do strojně-technologické části spadá potrubí umístěné uvnitř objektů.
Podpěrné konstrukce a kotvení potrubí :
Podpěrné konstrukce,sedla, objímky budou zhotoveny z nerez materiálu
příp. z žárově pozinkované oceli tř.11. Třmeny budou vždy v provedení z nerez oceli
a vypodloženy gumou, nebo plastem .Pokud budou podpěrné či kotvící konstrukce
upevňovány na betonové či zděné konstrukce, bude ke kotvení použit vždy nerezový
kotevní materiál, do betonu budou používány chemické nerezové kotvy.
Pokud budou podpěrné konstrukce upevňovány na podlahy budou řešeny tak, aby
nebránily průchodu, nezpůsobovaly překážky v průchodu a neměly ostré hrany.
Budou provedeny opravy továrních nátěrů armatur a dodaného strojního zařízení.
Dále bude provedeno značení potrubí podle druhu protékajícího média.
Rozvody musí být uchyceny ( podepřeny, zavěšeny ) dle ČSN a podmínek výrobce
v závislosti na použitém materiálu, teplotě dopravovaného média, průměru a sklonu potrubí.
Armatury se musí fixovat pevným bodem. Jednotlivé úseky potrubí budou vedeny ve
spádu tak,aby bylo možné provést jejich vypuštění a odkalení do odpadu.
Délky šroubů u přírub. spojů pro bezpřírub.armatury budou delší o stavební délku armatury.
Standardní délky šroubů s max. přesahem dvou závitů za matici.
Pro el. pospojení použít nerez. vějířové podložky, závity šroubů ošetřit silně přilnavým
mazacím olejem odolným vysokému tlaku s protizáděrovým účinkem
Str. č. :
| ROZPOČET STROJNÍHO ZAŘÍZENÍ |  |  |  | Akce : | SKUPIN. VODOVOD HOLICKO
C) | Ostatní zařízení : |  |  |  | Prov. soubor: | SO 08 ČS OSTŘETÍN
Pol. | Popis zařízení |  |  |  | Označení | Cena Kč | Cena Kč | Množství
číslo |  |  |  |  | motoru | jednotková | celkem | celkem
Poznámka :
Veškeré technologické zařízení, které přijde do styku s pitnou vodou musí odpovídat
Vyhl. č.37/2001 MZČR
v závislosti na použitém materiálu, teplotě dopravovaného média, průměru a sklonu potrubí.
Armatury se musí fixovat pevným bodem. Jednotlivé úseky potrubí budou vedeny ve
spádu tak,aby bylo možné provést jejich vypuštění a odkalení do odpadu.
| Délky šroubů u přírub. spojů pro bezpřírub.armatury budou delší o stavební délku armatury. | [7 empty] | 14500
Standardní délky šroubů s max. přesahem dvou závitů za matici.
Pro el. pospojení použít nerez. vějířové podložky, závity šroubů ošetřit silně přilnavým
mazacím olejem odolným vysokému tlaku s protizáděrovým účinkem
SO 08 ČS OSTŘETÍN
| A) Stroje a zařízení |  | 493000 | 186200 |  |  |  | 0
| B) Armatury |  | 26670 | 68380 |  |  |  | 0
| C) Ostatní zařízení |  | 55045 | 181664 |  |  |  | 0
| Dodávka celkem |  | 574715 | 436244 |  |  |  | 0
| Montáž celkem |  | 94800 | 130900 |  |  |  | 0
| Demontáž celkem |  |  | 12600 |  |  |  | 0
| SO. 08 Strojní technologie čerpací stanice |  | 669515 | 579744 |  |  |  | 0

## SO 08.4 - SO- 08.4 Přípoj...
| List obsahuje: |  | 1) Krycí list soupisu |  | 2) Rekapitulace |  |  | 3) Soupis prací |  |  | Zpět na list: |  | Rekapitulace stavby
optimalizováno pro tisk sestav ve formátu A4 - na výšku | [12 empty] | >> skryté sloupce << | [9 empty] | {6C124E6C-54E1-4145-9AA0-3558617F42FD}
2
KRYCÍ LIST SOUPISU | [13 empty] | v --- níže se nacházejí doplnkové a pomocné údaje k sestavám --- v | [8 empty] | False
| Stavba: |  | M12/004 - Skupinový vodovod Holicko
| Objekt: |  | 08 - SO 08 Čerpací stanice Ostřetín
| Soupis: |  | SO 08.4 - SO- 08.4 Přípojka NN
| KSO: |  | 827 11
| Místo: |  | východní část okresu Pardubice | [5 empty] | Datum: |  | 13.03.2013
| Zadavatel: | [7 empty] | IČ: |  | 60108631
|  | Vodovody a kanalizace Pardubice a.s., Teplého 2014 | [6 empty] | DIČ: |  | CZ60108631
| Uchazeč: | [7 empty] | IČ: |  | Vyplň údaj
|  | Vyplň údaj | [6 empty] | DIČ: |  | Vyplň údaj
| Projektant: | [7 empty] | IČ: |  | 60113111
|  | Multiaqua s.r.o., Veverkova 1343, Hradec Králové | [6 empty] | DIČ: |  | 60113111
Poznámka:
Rozpočet byl vypracován pomocí cenové soustavy ÚRS Praha, a.s. Neomezený dálkový přístup ke Katalogům ÚRS Praha najdete na adrese http:/www.cs-urs.cz
| Cena bez DPH | [7 empty] | 0
| DPH | základní | 21% | ze | 0 |  |  |  | 0
|  | snížená | 15% | ze | 0 |  |  |  | 0
|  | zákl. přenesená | 21% | ze | 0 |  |  |  | 0
|  | sníž. přenesená | 15% | ze | 0 |  |  |  | 0
|  | nulová | 0% | ze | 0 |  |  |  | 0
| Cena s DPH |  |  | v | CZK |  |  | 0
REKAPITULACE ČLENĚNÍ SOUPISU PRACÍ
Stavba: |  |  | M12/004 - Skupinový vodovod Holicko
Objekt: |  |  | 08 - SO 08 Čerpací stanice Ostřetín
Soupis: |  |  | SO 08.4 - SO- 08.4 Přípojka NN
Místo: |  |  | východní část okresu Pardubice |  |  |  | Datum: |  | 13.03.2013
Zadavatel: |  |  | Vodovody a kanalizace Pardubice a.s., Teplého 2014 |  |  |  | Projektant: |  | Multiaqua s.r.o., Veverkova 1343, Hradec Králové
Uchazeč: |  |  | Vyplň údaj
Kód dílu - Popis | [9 empty] | Cena celkem [CZK]
Náklady soupisu celkem | [9 empty] | 0 | [13 empty] | -1
| D1 - ELEKTROMONTÁŽE (materiál + montáž) | [8 empty] | 0
SOUPIS PRACÍ
Stavba: |  |  | M12/004 - Skupinový vodovod Holicko
Objekt: |  |  | 08 - SO 08 Čerpací stanice Ostřetín
Soupis: |  |  | SO 08.4 - SO- 08.4 Přípojka NN
Místo: |  |  | východní část okresu Pardubice |  |  |  | Datum: |  | 13.03.2013
Zadavatel: |  |  | Vodovody a kanalizace Pardubice a.s., Teplého 2014 |  |  |  | Projektant: |  | Multiaqua s.r.o., Veverkova 1343, Hradec Králové
Uchazeč: |  |  | Vyplň údaj
PČ | Typ | Kód | Popis |  |  | MJ | Množství | J.cena [CZK] |  | Cena celkem [CZK] |  | Cenová soustava |  | Poznámka | DPH | J. Nh [h] | Nh celkem [h] | J. hmotnost [t] | Hmotnost celkem [t] | J. suť [t] | Suť Celkem [t]
Náklady soupisu celkem | [9 empty] | 0 | [6 empty] | 0 |  | 0 |  | 0 |  | D | -1 | [7 empty] | 0
| D1 - ELEKTROMONTÁŽE (materiál + montáž) | [8 empty] | 0 | [6 empty] | 0 |  | 0 |  | 0 | 3 | D | 0 | ROZPOCET | [6 empty] | 0
0 | K | Pol77 | Výměna hlavního jističe v RE (40B/3) |  |  | ks | 1 |  |  | 0 |  |  |  |  | základní |  |  | 0 | 0 | 0 | 0 | 64 | K | 1 | ROZPOCET | 0 | 0 | 0 | 0 | 0 | 1 | 0 | 64 | 1
|  |  | Výměna hlavního jističe v RE (40B/3) | [19 empty] | PP | 1
0 | K | Pol78 | Výměna pojistek v SP (3x63AgG) |  |  | ks | 3 |  |  | 0 |  |  |  |  | základní |  |  | 0 | 0 | 0 | 0 | 64 | K | 1 | ROZPOCET | 0 | 0 | 0 | 0 | 0 | 1 | 0 | 64 | 2
|  |  | Výměna pojistek v SP (3x63AgG) | [19 empty] | PP | 1
0 | K | Pol68 | HZS |  |  | hod | 2 |  |  | 0 |  |  |  |  | základní |  |  | 0 | 0 | 0 | 0 | 64 | K | 1 | ROZPOCET | 0 | 0 | 0 | 0 | 0 | 1 | 0 | 64 | 3
|  |  | HZS | [19 empty] | PP | 1
0 | K | Pol69 | HZS - Koordinace prací s ostatními profesemi |  |  | hod | 1 |  |  | 0 |  |  |  |  | základní |  |  | 0 | 0 | 0 | 0 | 64 | K | 1 | ROZPOCET | 0 | 0 | 0 | 0 | 0 | 1 | 0 | 64 | 4
|  |  | HZS - Koordinace prací s ostatními profesemi | [19 empty] | PP | 1
0 | K | Pol70 | PPV |  |  | soub. | 2 |  |  | 0 |  |  |  |  | základní |  |  | 0 | 0 | 0 | 0 | 64 | K | 1 | ROZPOCET | 0 | 0 | 0 | 0 | 0 | 1 | 0 | 64 | 5
|  |  | PPV | [19 empty] | PP | 1
0 | K | Pol73 | Výchozí revize |  |  | hod | 2 |  |  | 0 |  |  |  |  | základní |  |  | 0 | 0 | 0 | 0 | 64 | K | 1 | ROZPOCET | 0 | 0 | 0 | 0 | 0 | 1 | 0 | 64 | 8
|  |  | Výchozí revize | [19 empty] | PP | 1

## 09 - SO 09 Řad ČS Ostřetí...
| List obsahuje: |  | 1) Krycí list soupisu |  | 2) Rekapitulace |  |  | 3) Soupis prací |  |  | Zpět na list: |  | Rekapitulace stavby
optimalizováno pro tisk sestav ve formátu A4 - na výšku | [12 empty] | >> skryté sloupce << | [9 empty] | {E477A1ED-3B94-4770-A592-0B3E69E6798A}
2
KRYCÍ LIST SOUPISU | [13 empty] | v --- níže se nacházejí doplnkové a pomocné údaje k sestavám --- v | [8 empty] | False
| Stavba: |  | M12/004 - Skupinový vodovod Holicko
| Objekt: |  | 09 - SO 09 Řad ČS Ostřetín - Horní Jelení
| KSO: |  | 827 11
| Místo: |  | východní část okresu Pardubice | [5 empty] | Datum: |  | 13.03.2013
| Zadavatel: | [7 empty] | IČ: |  | 60108631
|  | Vodovody a kanalizace Pardubice a.s., Teplého 2014 | [6 empty] | DIČ: |  | CZ60108631
| Uchazeč: | [7 empty] | IČ: |  | Vyplň údaj
|  | Vyplň údaj | [6 empty] | DIČ: |  | Vyplň údaj
| Projektant: | [7 empty] | IČ: |  | 60113111
|  | Multiaqua s.r.o., Veverkova 1343, Hradec Králové | [6 empty] | DIČ: |  | 60113111
Poznámka:
| Cena bez DPH | [7 empty] | 0
| DPH | základní | 21% | ze | 0 |  |  |  | 0
|  | snížená | 15% | ze | 0 |  |  |  | 0
|  | zákl. přenesená | 21% | ze | 0 |  |  |  | 0
|  | sníž. přenesená | 15% | ze | 0 |  |  |  | 0
|  | nulová | 0% | ze | 0 |  |  |  | 0
| Cena s DPH |  |  | v | CZK |  |  | 0
REKAPITULACE ČLENĚNÍ SOUPISU PRACÍ
Stavba: |  |  | M12/004 - Skupinový vodovod Holicko
Objekt: |  |  | 09 - SO 09 Řad ČS Ostřetín - Horní Jelení
Místo: |  |  | východní část okresu Pardubice |  |  |  | Datum: |  | 13.03.2013
Zadavatel: |  |  | Vodovody a kanalizace Pardubice a.s., Teplého 2014 |  |  |  | Projektant: |  | Multiaqua s.r.o., Veverkova 1343, Hradec Králové
Uchazeč: |  |  | Vyplň údaj
Kód dílu - Popis | [9 empty] | Cena celkem [CZK]
Náklady soupisu celkem | [9 empty] | 0 | [13 empty] | -1
| HSV - Práce a dodávky HSV | [8 empty] | 0
| 1 - Zemní práce | [8 empty] | 0
| 2 - Zakládání | [8 empty] | 0
| 3 - Svislé a kompletní konstrukce | [8 empty] | 0
| 4 - Vodorovné konstrukce | [8 empty] | 0
| 5 - Komunikace | [8 empty] | 0
| 8 - Trubní vedení | [8 empty] | 0
| 9 - Ostatní konstrukce a práce-bourání | [8 empty] | 0
| 99 - Přesun hmot | [8 empty] | 0
| M - Práce a dodávky M | [8 empty] | 0
| 21-M - Elektromontáže | [8 empty] | 0
| 23-M - Montáže potrubí | [8 empty] | 0
| 46-M - Zemní práce při extr.mont.pracích | [8 empty] | 0
SOUPIS PRACÍ
Stavba: |  |  | M12/004 - Skupinový vodovod Holicko
Objekt: |  |  | 09 - SO 09 Řad ČS Ostřetín - Horní Jelení
Místo: |  |  | východní část okresu Pardubice |  |  |  | Datum: |  | 13.03.2013
Zadavatel: |  |  | Vodovody a kanalizace Pardubice a.s., Teplého 2014 |  |  |  | Projektant: |  | Multiaqua s.r.o., Veverkova 1343, Hradec Králové
Uchazeč: |  |  | Vyplň údaj
PČ | Typ | Kód | Popis |  |  | MJ | Množství | J.cena [CZK] |  | Cena celkem [CZK] |  | Cenová soustava |  | Poznámka | DPH | J. Nh [h] | Nh celkem [h] | J. hmotnost [t] | Hmotnost celkem [t] | J. suť [t] | Suť Celkem [t]
Náklady soupisu celkem | [9 empty] | 0 | [6 empty] | 0 |  | 2126.5462 |  | 479.3594 |  | D | -1 | [10 empty] | 0
| HSV - Práce a dodávky HSV | [8 empty] | 0 | [6 empty] | 0 |  | 2125.7254 |  | 479.3594 | 1 | D | 0 |  |  |  | ROZPOCET | [6 empty] | 0
| 1 - Zemní práce | [8 empty] | 0 | [6 empty] | 0 |  | 2101.563 |  | 479.3594 | 1 | D | 1 |  |  |  | ROZPOCET | [6 empty] | 0
1 | K | 111201101 | Odstranění křovin a stromů průměru kmene do 100 mm i s kořeny z celkové plochy do 1000 m2 |  |  | m2 | 3200 |  |  | 0 |  | CS ÚRS 2013 01 |  |  | základní |  |  | 0 | 0 | 0 | 0 | 4 | K | 2 |  |  |  | ROZPOCET | 0 | 0 | 0 | 0 | 0 | 1 | 0 | 4 | -1275402273
|  |  | Odstranění křovin a stromů s odstraněním kořenů průměru kmene do 100 mm do sklonu terénu 1 : 5, při celkové ploše do 1 000 m2 | [19 empty] | PP | 2
|  |  | 400*8 |  |  |  | 3200 | [15 empty] | VV | 2 | 2 | -1 | 1 | ROZPOCET
2 | K | 111251111 | Drcení ořezaných větví D do 100 mm s odvozem do 20 km |  |  | m3 | 32 |  |  | 0 |  | CS ÚRS 2013 01 |  |  | základní |  |  | 0 | 0 | 0 | 0 | 4 | K | 2 |  |  |  | ROZPOCET | 0 | 0 | 0 | 0 | 0 | 1 | 0 | 4 | -817623913
|  |  | Drcení ořezaných větví strojně o průměru větví do 100 mm | [19 empty] | PP | 2
|  |  | 3200*0,01 |  |  |  | 32 | [15 empty] | VV | 2 | 2 | -1 | 1 | ROZPOCET
3 | K | 113106021 | Rozebrání dlažeb při překopech komunikací pro pěší z betonových dlaždic plochy do 15 m2 |  |  | m2 | 2 |  |  | 0 |  | CS ÚRS 2013 01 |  |  | základní |  |  | 0 | 0 | 0.255 | 0.51 | 4 | K | 2 |  |  |  | ROZPOCET | 0 | 0 | 0 | 0 | 0 | 1 | 0 | 4 | 1831301898
|  |  | Rozebrání dlažeb při překopech inženýrských sítí plochy do 15 m2 s přemístěním hmot na skládku na vzdálenost do 3 m nebo s naložením na dopravní prostředek komunikací pro pěší s ložem z kameniva nebo živice a s výplní spár z betonových nebo kameninových dlaždic, desek nebo tvarovek | [19 empty] | PP | 2
4 | K | 113107223 | Odstranění podkladu pl přes 200 m2 z kameniva drceného tl 300 mm |  |  | m2 | 611.19 |  |  | 0 |  | CS ÚRS 2013 01 |  |  | základní |  |  | 0 | 0 | 0.4 | 244.476 | 4 | K | 2 |  |  |  | ROZPOCET | 0 | 0 | 0 | 0 | 0 | 1 | 0 | 4 | 1326168247
|  |  | Odstranění podkladů nebo krytů s přemístěním hmot na skládku na vzdálenost do 20 m nebo s naložením na dopravní prostředek v ploše jednotlivě přes 200 m2 z kameniva hrubého drceného, o tl. vrstvy přes 200 do 300 mm | [19 empty] | PP | 2
|  |  | 402,9*1,5 |  |  |  | 604.35 | [15 empty] | VV | 2 | 2 | -1 | 0 | ROZPOCET
|  |  | 4,59 |  |  |  | 4.59 | [15 empty] | VV | 2 | 2 | -1 | 0 | ROZPOCET
|  |  | 2,25 |  |  |  | 2.25 | [15 empty] | VV | 2 | 2 | -1 | 0 | ROZPOCET
5 | K | 113107242 | Odstranění podkladu pl přes 200 m2 živičných tl 100 mm |  |  | m2 | 604.35 |  |  | 0 |  | CS ÚRS 2013 01 |  |  | základní |  |  | 0 | 0 | 0.181 | 109.3873 | 4 | K | 2 |  |  |  | ROZPOCET | 0 | 0 | 0 | 0 | 0 | 1 | 0 | 4 | 2115523511
|  |  | Odstranění podkladů nebo krytů s přemístěním hmot na skládku na vzdálenost do 20 m nebo s naložením na dopravní prostředek v ploše jednotlivě přes 200 m2 živičných, o tl. vrstvy přes 50 do 100 mm | [19 empty] | PP | 2
|  |  | viz. Příloha č.1-Výkaz výměr a rozpočtu zemních prací | [19 empty] | VV | 2 | 1 | -1 | 0 | ROZPOCET
|  |  | 402,9*1,5 |  |  |  | 604.35 | [15 empty] | VV | 2 | 2 | -1 | 1 | ROZPOCET
6 | K | 113154232 | Frézování živičného krytu tl 40 mm pruh š 2 m pl do 1000 m2 bez překážek v trase |  |  | m2 | 1208.7 |  |  | 0 |  | CS ÚRS 2013 01 |  |  | základní |  |  | 6e-05 | 0.072522 | 0.103 | 124.4961 | 4 | K | 2 |  |  |  | ROZPOCET | 0 | 0 | 0 | 0 | 0 | 1 | 0 | 4 | 1281253077
|  |  | Frézování živičného podkladu nebo krytu s naložením na dopravní prostředek plochy přes 500 do 1 000 m2 bez překážek v trase pruhu šířky přes 1 m do 2 m, tloušťky vrstvy 40 mm | [19 empty] | PP | 2
|  |  | viz. Příloha č.1-Výkaz výměr a rozpočtu zemních prací | [19 empty] | VV | 2 | 1 | -1 | 0 | ROZPOCET
|  |  | 402,9*3 |  |  |  | 1208.7 | [15 empty] | VV | 2 | 2 | -1 | 1 | ROZPOCET
7 | K | 113202111 | Vytrhání obrub krajníků obrubníků stojatých |  |  | m | 2 |  |  | 0 |  | CS ÚRS 2013 01 |  |  | základní |  |  | 0 | 0 | 0.205 | 0.41 | 4 | K | 2 |  |  |  | ROZPOCET | 0 | 0 | 0 | 0 | 0 | 1 | 0 | 4 | 486628965
|  |  | Vytrhání obrub s vybouráním lože, s přemístěním hmot na skládku na vzdálenost do 3 m nebo s naložením na dopravní prostředek z krajníků nebo obrubníků stojatých | [19 empty] | PP | 2
|  |  | viz. SO 09.F.03-Podélný profil | [19 empty] | VV | 2 | 1 | -1 | 0 | ROZPOCET
|  |  | 2 |  |  |  | 2 | [15 empty] | VV | 2 | 2 | -1 | 1 | ROZPOCET
8 | K | 113204111 | Vytrhání obrub záhonových |  |  | m | 2 |  |  | 0 |  | CS ÚRS 2013 01 |  |  | základní |  |  | 0 | 0 | 0.04 | 0.08 | 4 | K | 2 |  |  |  | ROZPOCET | 0 | 0 | 0 | 0 | 0 | 1 | 0 | 4 | -1708723242
|  |  | Vytrhání obrub s vybouráním lože, s přemístěním hmot na skládku na vzdálenost do 3 m nebo s naložením na dopravní prostředek záhonových | [19 empty] | PP | 2
|  |  | viz. SO 09.F.03-Podélný profil | [19 empty] | VV | 2 | 1 | -1 | 0 | ROZPOCET
|  |  | 2 |  |  |  | 2 | [15 empty] | VV | 2 | 2 | -1 | 1 | ROZPOCET
9 | K | 115101201 | Čerpání vody na dopravní výšku do 10 m průměrný přítok do 500 l/min |  |  | hod | 1440 |  |  | 0 |  | CS ÚRS 2013 01 |  |  | základní |  |  | 0 | 0 | 0 | 0 | 4 | K | 2 |  |  |  | ROZPOCET | 0 | 0 | 0 | 0 | 0 | 1 | 0 | 4 | 807086387
|  |  | Čerpání vody na dopravní výšku do 10 m s uvažovaným průměrným přítokem do 500 l/min | [19 empty] | PP | 2
|  |  | 120*12 |  |  |  | 1440 | [15 empty] | VV | 2 | 2 | -1 | 1 | ROZPOCET
10 | K | 115101301 | Pohotovost čerpací soupravy pro dopravní výšku do 10 m přítok do 500 l/min |  |  | den | 120 |  |  | 0 |  | CS ÚRS 2013 01 |  |  | základní |  |  | 0 | 0 | 0 | 0 | 4 | K | 2 |  |  |  | ROZPOCET | 0 | 0 | 0 | 0 | 0 | 1 | 0 | 4 | -912856180
|  |  | Pohotovost záložní čerpací soupravy pro dopravní výšku do 10 m s uvažovaným průměrným přítokem do 500 l/min | [19 empty] | PP | 2
11 | K | 121101101 | Sejmutí ornice s přemístěním na vzdálenost do 50 m |  |  | m3 | 2411.216 |  |  | 0 |  | CS ÚRS 2013 01 |  |  | základní |  |  | 0 | 0 | 0 | 0 | 4 | K | 2 |  |  |  | ROZPOCET | 0 | 0 | 0 | 0 | 0 | 1 | 0 | 4 | -1503905912
|  |  | Sejmutí ornice nebo lesní půdy s vodorovným přemístěním na hromady v místě upotřebení nebo na dočasné či trvalé skládky se složením, na vzdálenost do 50 m | [19 empty] | PP | 2
|  |  | viz. Příloha č.1-Výkaz výměr a rozpočtu zemních prací | [19 empty] | VV | 2 | 1 | -1 | 0 | ROZPOCET
|  |  | staveniště změřena digitálně (1085+296) | [19 empty] | VV | 2 | 1 | -1 | 0 | ROZPOCET
|  |  | (386,85*8-48*6,9)*0,15+329,07*8*0,3+651,37*8*0,15 |  |  |  | 1985.952 | [15 empty] | VV | 2 | 2 | -1 | 0 | ROZPOCET
|  |  | 335,54*1,1*0,15+1085*0,3+296*0,15 |  |  |  | 425.264 | [15 empty] | VV | 2 | 2 | -1 | 0 | ROZPOCET
|  |  | Součet |  |  |  | 2411.216 | [15 empty] | VV | 2 | 4 | -1 | 1 | ROZPOCET
12 | K | 130001101 | Příplatek za ztížení vykopávky v blízkosti pozemního vedení |  |  | m3 | 912.09 |  |  | 0 |  | CS ÚRS 2013 01 |  |  | základní |  |  | 0 | 0 | 0 | 0 | 4 | K | 2 |  |  |  | ROZPOCET | 0 | 0 | 0 | 0 | 0 | 1 | 0 | 4 | -1734568558
|  |  | Příplatek k cenám hloubených vykopávek za ztížení vykopávky v blízkosti podzemního vedení nebo výbušnin pro jakoukoliv třídu horniny | [19 empty] | PP | 2
|  |  | 912,09 |  |  |  | 912.09 | [15 empty] | VV | 2 | 2 | -1 | 1 | ROZPOCET
13 | K | 131201202 | Hloubení jam zapažených v hornině tř. 3 objemu do 1000 m3 |  |  | m3 | 10.675 |  |  | 0 |  | CS ÚRS 2013 01 |  |  | základní |  |  | 0 | 0 | 0 | 0 | 4 | K | 2 |  |  |  | ROZPOCET | 0 | 0 | 0 | 0 | 0 | 1 | 0 | 4 | 1550468847
|  |  | Hloubení zapažených jam a zářezů s urovnáním dna do předepsaného profilu a spádu v hornině tř. 3 přes 100 do 1 000 m3 | [19 empty] | PP | 2
|  |  | viz. Příloha č.1 - Výkaz výměr a rozpočtu zemních prací | [19 empty] | VV | 2 | 1 | -1 | 0 | ROZPOCET
|  |  | z toho 50% | [19 empty] | VV | 2 | 1 | -1 | 0 | ROZPOCET
|  |  | (16,56+4,79)*0,5 |  |  |  | 10.675 | [15 empty] | VV | 2 | 2 | -1 | 1 | ROZPOCET
14 | K | 131201209 | Příplatek za lepivost u hloubení jam zapažených v hornině tř. 3 |  |  | m3 | 3.203 |  |  | 0 |  | CS ÚRS 2013 01 |  |  | základní |  |  | 0 | 0 | 0 | 0 | 4 | K | 2 |  |  |  | ROZPOCET | 0 | 0 | 0 | 0 | 0 | 1 | 0 | 4 | -1308810272
|  |  | Hloubení zapažených jam a zářezů s urovnáním dna do předepsaného profilu a spádu Příplatek k cenám za lepivost horniny tř. 3 | [19 empty] | PP | 2
|  |  | 10,675*0,3 |  |  |  | 3.203 | [15 empty] | VV | 2 | 2 | -1 | 1 | ROZPOCET
15 | K | 131301202 | Hloubení jam zapažených v hornině tř. 4 objemu do 1000 m3 |  |  | m3 | 10.675 |  |  | 0 |  | CS ÚRS 2013 01 |  |  | základní |  |  | 0 | 0 | 0 | 0 | 4 | K | 2 |  |  |  | ROZPOCET | 0 | 0 | 0 | 0 | 0 | 1 | 0 | 4 | 1020593887
|  |  | Hloubení zapažených jam a zářezů s urovnáním dna do předepsaného profilu a spádu v hornině tř. 4 přes 100 do 1 000 m3 | [19 empty] | PP | 2
|  |  | viz. Příloha č.1 - Výkaz výměr a rozpočtu zemních prací | [19 empty] | VV | 2 | 1 | -1 | 0 | ROZPOCET
|  |  | z toho 50% | [19 empty] | VV | 2 | 1 | -1 | 0 | ROZPOCET
|  |  | (16,56+4,79)*0,5 |  |  |  | 10.675 | [15 empty] | VV | 2 | 2 | -1 | 1 | ROZPOCET
16 | K | 131301209 | Příplatek za lepivost u hloubení jam zapažených v hornině tř. 4 |  |  | m3 | 3.203 |  |  | 0 |  | CS ÚRS 2013 01 |  |  | základní |  |  | 0 | 0 | 0 | 0 | 4 | K | 2 |  |  |  | ROZPOCET | 0 | 0 | 0 | 0 | 0 | 1 | 0 | 4 | 1808391885
|  |  | Hloubení zapažených jam a zářezů s urovnáním dna do předepsaného profilu a spádu Příplatek k cenám za lepivost horniny tř. 4 | [19 empty] | PP | 2
|  |  | 10,675*0,3 |  |  |  | 3.203 | [15 empty] | VV | 2 | 2 | -1 | 1 | ROZPOCET
17 | K | 132201203 | Hloubení rýh š do 2000 mm v hornině tř. 3 objemu do 5000 m3 |  |  | m3 | 2269.55 |  |  | 0 |  | CS ÚRS 2013 01 |  |  | základní |  |  | 0 | 0 | 0 | 0 | 4 | K | 2 |  |  |  | ROZPOCET | 0 | 0 | 0 | 0 | 0 | 1 | 0 | 4 | 480537365
|  |  | Hloubení zapažených i nezapažených rýh šířky přes 600 do 2 000 mm s urovnáním dna do předepsaného profilu a spádu v hornině tř. 3 přes 1 000 do 5 000 m3 | [19 empty] | PP | 2
|  |  | viz. Příloha č.1 - Výkaz výměr a rozpočtu zemních prací | [19 empty] | VV | 2 | 1 | -1 | 0 | ROZPOCET
|  |  | z toho 50% | [19 empty] | VV | 2 | 1 | -1 | 0 | ROZPOCET
|  |  | (4190,06+349,04)*0,5 |  |  |  | 2269.55 | [15 empty] | VV | 2 | 2 | -1 | 1 | ROZPOCET
18 | K | 132201209 | Příplatek za lepivost k hloubení rýh š do 2000 mm v hornině tř. 3 |  |  | m3 | 680.865 |  |  | 0 |  | CS ÚRS 2013 01 |  |  | základní |  |  | 0 | 0 | 0 | 0 | 4 | K | 2 |  |  |  | ROZPOCET | 0 | 0 | 0 | 0 | 0 | 1 | 0 | 4 | 239403431
|  |  | Hloubení zapažených i nezapažených rýh šířky přes 600 do 2 000 mm s urovnáním dna do předepsaného profilu a spádu v hornině tř. 3 Příplatek k cenám za lepivost horniny tř. 3 | [19 empty] | PP | 2
|  |  | 2269,55*0,3 |  |  |  | 680.865 | [15 empty] | VV | 2 | 2 | -1 | 1 | ROZPOCET
19 | K | 132301203 | Hloubení rýh š do 2000 mm v hornině tř. 4 objemu do 5000 m3 |  |  | m3 | 2269.55 |  |  | 0 |  | CS ÚRS 2013 01 |  |  | základní |  |  | 0 | 0 | 0 | 0 | 4 | K | 2 |  |  |  | ROZPOCET | 0 | 0 | 0 | 0 | 0 | 1 | 0 | 4 | 1724746578
|  |  | Hloubení zapažených i nezapažených rýh šířky přes 600 do 2 000 mm s urovnáním dna do předepsaného profilu a spádu v hornině tř. 4 přes 1 000 do 5 000 m3 | [19 empty] | PP | 2
|  |  | viz. Příloha č.1 - Výkaz výměr a rozpočtu zemních prací | [19 empty] | VV | 2 | 1 | -1 | 0 | ROZPOCET
|  |  | z toho 50% | [19 empty] | VV | 2 | 1 | -1 | 0 | ROZPOCET
|  |  | (4190,06+349,04)*0,5 |  |  |  | 2269.55 | [15 empty] | VV | 2 | 2 | -1 | 1 | ROZPOCET
20 | K | 132301209 | Příplatek za lepivost k hloubení rýh š do 2000 mm v hornině tř. 4 |  |  | m3 | 680.865 |  |  | 0 |  | CS ÚRS 2013 01 |  |  | základní |  |  | 0 | 0 | 0 | 0 | 4 | K | 2 |  |  |  | ROZPOCET | 0 | 0 | 0 | 0 | 0 | 1 | 0 | 4 | -2110662875
|  |  | Hloubení zapažených i nezapažených rýh šířky přes 600 do 2 000 mm s urovnáním dna do předepsaného profilu a spádu v hornině tř. 4 Příplatek k cenám za lepivost horniny tř. 4 | [19 empty] | PP | 2
|  |  | 2269,55*0,3 |  |  |  | 680.865 | [15 empty] | VV | 2 | 2 | -1 | 1 | ROZPOCET
21 | K | 151101101 | Zřízení příložného pažení a rozepření stěn rýh hl do 2 m |  |  | m2 | 7972.83 |  |  | 0 |  | CS ÚRS 2013 01 |  |  | základní |  |  | 0.00084 | 6.6972 | 0 | 0 | 4 | K | 2 |  |  |  | ROZPOCET | 0 | 0 | 0 | 0 | 0 | 1 | 0 | 4 | -1148494326
|  |  | Zřízení pažení a rozepření stěn rýh pro podzemní vedení pro všechny šířky rýhy příložné pro jakoukoliv mezerovitost, hloubky do 2 m | [19 empty] | PP | 2
|  |  | viz. Příloha č.1 - Výkaz výměr a rozpočtu zemních prací | [19 empty] | VV | 2 | 1 | -1 | 0 | ROZPOCET
|  |  | 7972,83 |  |  |  | 7972.83 | [15 empty] | VV | 2 | 2 | -1 | 1 | ROZPOCET
22 | K | 151101111 | Odstranění příložného pažení a rozepření stěn rýh hl do 2 m |  |  | m2 | 7972.83 |  |  | 0 |  | CS ÚRS 2013 01 |  |  | základní |  |  | 0 | 0 | 0 | 0 | 4 | K | 2 |  |  |  | ROZPOCET | 0 | 0 | 0 | 0 | 0 | 1 | 0 | 4 | -578270301
|  |  | Odstranění pažení a rozepření stěn rýh pro podzemní vedení s uložením materiálu na vzdálenost do 3 m od kraje výkopu příložné, hloubky do 2 m | [19 empty] | PP | 2
|  |  | dle položky zřízení | [19 empty] | VV | 2 | 1 | -1 | 0 | ROZPOCET
|  |  | 7972,83 |  |  |  | 7972.83 | [15 empty] | VV | 2 | 2 | -1 | 1 | ROZPOCET
23 | K | 151101201 | Zřízení příložného pažení stěn výkopu hl do 4 m |  |  | m2 | 37.62 |  |  | 0 |  | CS ÚRS 2013 01 |  |  | základní |  |  | 0.0007 | 0.026334 | 0 | 0 | 4 | K | 2 |  |  |  | ROZPOCET | 0 | 0 | 0 | 0 | 0 | 1 | 0 | 4 | 2014286078
|  |  | Zřízení pažení stěn výkopu bez rozepření nebo vzepření příložné, hloubky do 4 m | [19 empty] | PP | 2
|  |  | viz. Příloha č.1 - Výkaz výměr a rozpočtu zemních prací | [19 empty] | VV | 2 | 1 | -1 | 0 | ROZPOCET
|  |  | 37,62 |  |  |  | 37.62 | [15 empty] | VV | 2 | 2 | -1 | 1 | ROZPOCET
24 | K | 151101211 | Odstranění příložného pažení stěn hl do 4 m |  |  | m2 | 37.62 |  |  | 0 |  | CS ÚRS 2013 01 |  |  | základní |  |  | 0 | 0 | 0 | 0 | 4 | K | 2 |  |  |  | ROZPOCET | 0 | 0 | 0 | 0 | 0 | 1 | 0 | 4 | -1933451808
|  |  | Odstranění pažení stěn výkopu s uložením pažin na vzdálenost do 3 m od okraje výkopu příložné, hloubky do 4 m | [19 empty] | PP | 2
|  |  | dle položky zřízení | [19 empty] | VV | 2 | 1 | -1 | 0 | ROZPOCET
|  |  | 37,62 |  |  |  | 37.62 | [15 empty] | VV | 2 | 2 | -1 | 1 | ROZPOCET
25 | K | 161101101 | Svislé přemístění výkopku z horniny tř. 1 až 4 hl výkopu do 2,5 m |  |  | m3 | 2280.225 |  |  | 0 |  | CS ÚRS 2013 01 |  |  | základní |  |  | 0 | 0 | 0 | 0 | 4 | K | 2 |  |  |  | ROZPOCET | 0 | 0 | 0 | 0 | 0 | 1 | 0 | 4 | -455593003
|  |  | Svislé přemístění výkopku bez naložení do dopravní nádoby avšak s vyprázdněním dopravní nádoby na hromadu nebo do dopravního prostředku z horniny tř. 1 až 4, při hloubce výkopu přes 1 do 2,5 m | [19 empty] | PP | 2
|  |  | dle příloha č.8 (úvod ceníku 800-1) | [19 empty] | VV | 2 | 1 | -1 | 0 | ROZPOCET
|  |  | (2269,55+2269,55+10,675+10,675)*0,5 |  |  |  | 2280.225 | [15 empty] | VV | 2 | 2 | -1 | 1 | ROZPOCET
26 | K | 162301101 | Vodorovné přemístění do 500 m výkopku/sypaniny z horniny tř. 1 až 4 |  |  | m3 | 5775.79 |  |  | 0 |  | CS ÚRS 2013 01 |  |  | základní |  |  | 0 | 0 | 0 | 0 | 4 | K | 2 |  |  |  | ROZPOCET | 0 | 0 | 0 | 0 | 0 | 1 | 0 | 4 | 2050728863
|  |  | Vodorovné přemístění výkopku nebo sypaniny po suchu na obvyklém dopravním prostředku, bez naložení výkopku, avšak se složením bez rozhrnutí z horniny tř. 1 až 4 na vzdálenost přes 50 do 500 m | [19 empty] | PP | 2
|  |  | zemina pro zásyp rýhy na meziskládku a zpět | [19 empty] | VV | 2 | 1 | -1 | 0 | ROZPOCET
|  |  | 2*((3470,58+19,48)-(598,86+0,5*6,61)) |  |  |  | 5775.79 | [15 empty] | VV | 2 | 2 | -1 | 1 | ROZPOCET
27 | K | 162701105 | Vodorovné přemístění do 10000 m výkopku/sypaniny z horniny tř. 1 až 4 |  |  | m3 | 1672.555 |  |  | 0 |  | CS ÚRS 2013 01 |  |  | základní |  |  | 0 | 0 | 0 | 0 | 4 | K | 2 |  |  |  | ROZPOCET | 0 | 0 | 0 | 0 | 0 | 1 | 0 | 4 | 50214651
|  |  | Vodorovné přemístění výkopku nebo sypaniny po suchu na obvyklém dopravním prostředku, bez naložení výkopku, avšak se složením bez rozhrnutí z horniny tř. 1 až 4 na vzdálenost přes 9 000 do 10 000 m | [19 empty] | PP | 2
|  |  | přebytečná zemina | [19 empty] | VV | 2 | 1 | -1 | 0 | ROZPOCET
|  |  | 10,68+10,67+2269,55+2269,55-((3470,58+19,48)-(598,86+0,5*6,61)) |  |  |  | 1672.555 | [15 empty] | VV | 2 | 2 | -1 | 1 | ROZPOCET
28 | K | 162701109 | Příplatek k vodorovnému přemístění výkopku/sypaniny z horniny tř. 1 až 4 ZKD 1000 m přes 10000 m |  |  | m3 | 16725.55 |  |  | 0 |  | CS ÚRS 2013 01 |  |  | základní |  |  | 0 | 0 | 0 | 0 | 4 | K | 2 |  |  |  | ROZPOCET | 0 | 0 | 0 | 0 | 0 | 1 | 0 | 4 | -1157364468
|  |  | Vodorovné přemístění výkopku nebo sypaniny po suchu na obvyklém dopravním prostředku, bez naložení výkopku, avšak se složením bez rozhrnutí z horniny tř. 1 až 4 na vzdálenost Příplatek k ceně za každých dalších i započatých 1 000 m | [19 empty] | PP | 2
|  |  | 1672,555*10 |  |  |  | 16725.55 | [15 empty] | VV | 2 | 2 | -1 | 1 | ROZPOCET
29 | K | 167101102 | Nakládání výkopku z hornin tř. 1 až 4 přes 100 m3 |  |  | m3 | 2887.895 |  |  | 0 |  | CS ÚRS 2013 01 |  |  | základní |  |  | 0 | 0 | 0 | 0 | 4 | K | 2 |  |  |  | ROZPOCET | 0 | 0 | 0 | 0 | 0 | 1 | 0 | 4 | -352177403
|  |  | Nakládání, skládání a překládání neulehlého výkopku nebo sypaniny nakládání, množství přes 100 m3, z hornin tř. 1 až 4 | [19 empty] | PP | 2
|  |  | zemina z meziskládky pro zásyp rýhy | [19 empty] | VV | 2 | 1 | -1 | 0 | ROZPOCET
|  |  | (3470,58+19,48)-(598,86+0,5*6,61) |  |  |  | 2887.895 | [15 empty] | VV | 2 | 2 | -1 | 1 | ROZPOCET
30 | K | 171201211 | Poplatek za uložení odpadu ze sypaniny na skládce (skládkovné) |  |  | t | 3010.599 |  |  | 0 |  | CS ÚRS 2013 01 |  |  | základní |  |  | 0 | 0 | 0 | 0 | 4 | K | 2 |  |  |  | ROZPOCET | 0 | 0 | 0 | 0 | 0 | 1 | 0 | 4 | 2047759985
|  |  | Uložení sypaniny poplatek za uložení sypaniny na skládce ( skládkovné ) | [19 empty] | PP | 2
|  |  | 1672,555*1,8 |  |  |  | 3010.599 | [15 empty] | VV | 2 | 2 | -1 | 1 | ROZPOCET
31 | K | 174101101 | Zásyp jam, šachet rýh nebo kolem objektů sypaninou se zhutněním |  |  | m3 | 3490.06 |  |  | 0 |  | CS ÚRS 2013 01 |  |  | základní |  |  | 0 | 0 | 0 | 0 | 4 | K | 2 |  |  |  | ROZPOCET | 0 | 0 | 0 | 0 | 0 | 1 | 0 | 4 | -243043021
|  |  | Zásyp sypaninou z jakékoliv horniny s uložením výkopku ve vrstvách se zhutněním jam, šachet, rýh nebo kolem objektů v těchto vykopávkách | [19 empty] | PP | 2
|  |  | (3470,58+19,48)-(598,86+0,5*6,61) |  |  |  | 2887.895 | [15 empty] | VV | 2 | 2 | -1 | 0 | ROZPOCET
|  |  | 598,86+0,5*6,61 |  |  |  | 602.165 | [15 empty] | VV | 2 | 2 | -1 | 0 | ROZPOCET
32 | M | 583441710 | štěrkodrť frakce 0-32 třída C |  |  | t | 1204.33 |  |  | 0 |  | CS ÚRS 2013 01 |  |  | základní |  |  | 1 | 1204.33 | 0 | 0 | 8 | M | 2 |  |  |  | ROZPOCET | 0 | 0 | 0 | 0 | 0 | 1 | 0 | 4 | 507663941
|  |  | kamenivo přírodní drcené hutné pro stavební účely PDK (drobné, hrubé a štěrkodrť) štěrkodrtě ČSN EN 13043 frakce 0-32 (Spilit) | [19 empty] | PP | 2
|  |  | výměna materiálu pod vozovku | [19 empty] | VV | 2 | 1 | -1 | 0 | ROZPOCET
|  |  | 602,165*2 |  |  |  | 1204.33 | [15 empty] | VV | 2 | 2 | -1 | 1 | ROZPOCET
33 | K | 175101101 | Obsypání potrubí bez prohození sypaniny z hornin tř. 1 až 4 uloženým do 3 m od kraje výkopu |  |  | m3 | 468.56 |  |  | 0 |  | CS ÚRS 2013 01 |  |  | základní |  |  | 0 | 0 | 0 | 0 | 4 | K | 2 |  |  |  | ROZPOCET | 0 | 0 | 0 | 0 | 0 | 1 | 0 | 4 | 297547652
|  |  | Obsypání potrubí sypaninou z vhodných hornin tř. 1 až 4 nebo materiálem připraveným podél výkopu ve vzdálenosti do 3 m od jeho kraje, pro jakoukoliv hloubku výkopu a míru zhutnění bez prohození sypaniny | [19 empty] | PP | 2
|  |  | viz. Příloha č.1 - Výkaz výměr a rozpočtu zemních prací | [19 empty] | VV | 2 | 1 | -1 | 0 | ROZPOCET
|  |  | 467,34+1,22 |  |  |  | 468.56 | [15 empty] | VV | 2 | 2 | -1 | 1 | ROZPOCET
34 | M | 583313450 | kamenivo těžené drobné frakce 0-4 |  |  | t | 890.264 |  |  | 0 |  | CS ÚRS 2013 01 |  |  | základní |  |  | 1 | 890.264 | 0 | 0 | 8 | M | 2 |  |  |  | ROZPOCET | 0 | 0 | 0 | 0 | 0 | 1 | 0 | 4 | -132855400
|  |  | kamenivo přírodní těžené pro stavební účely PTK (drobné, hrubé, štěrkopísky) kamenivo těžené drobné D<=2 mm (ČSN EN 13043 ) D<=4 mm (ČSN EN 12620, ČSN EN 13139 ) d=0 mm, D<=6,3 mm (ČSN EN 13242) frakce 0-4 tříděná | [19 empty] | PP | 2
|  |  | 468,56*1,9 |  |  |  | 890.264 | [15 empty] | VV | 2 | 2 | -1 | 1 | ROZPOCET
35 | K | 181301115 | Rozprostření ornice tl vrstvy do 300 mm pl přes 500 m2 v rovině nebo ve svahu do 1:5 |  |  | m2 | 12365.214 |  |  | 0 |  | CS ÚRS 2013 01 |  |  | základní |  |  | 0 | 0 | 0 | 0 | 4 | K | 2 |  |  |  | ROZPOCET | 0 | 0 | 0 | 0 | 0 | 1 | 0 | 4 | -552287394
|  |  | Rozprostření a urovnání ornice v rovině nebo ve svahu sklonu do 1 : 5 při souvislé ploše přes 500 m2, tl. vrstvy přes 250 do 300 mm | [19 empty] | PP | 2
|  |  | Příloha č.1 - Výkaz výměr a rozpočtu zemních prací | [19 empty] | VV | 2 | 1 | -1 | 0 | ROZPOCET
|  |  | 1085+296+386,85*8-48*6,9+651,37*8 |  |  |  | 9355.56 | [15 empty] | VV | 2 | 2 | -1 | 0 | ROZPOCET
|  |  | 8+329,07*8+335,54*1,1 |  |  |  | 3009.654 | [15 empty] | VV | 2 | 2 | -1 | 0 | ROZPOCET
|  |  | Součet |  |  |  | 12365.214 | [15 empty] | VV | 2 | 4 | -1 | 1 | ROZPOCET
36 | K | 181451131 | Založení parkového trávníku výsevem plochy přes 1000 m2 v rovině a ve svahu do 1:5 |  |  | m2 | 8647.654 |  |  | 0 |  | CS ÚRS 2013 01 |  |  | základní |  |  | 0 | 0 | 0 | 0 | 4 | K | 2 |  |  |  | ROZPOCET | 0 | 0 | 0 | 0 | 0 | 1 | 0 | 4 | -1160099664
|  |  | Založení trávníku na půdě předem připravené plochy přes 1000 m2 výsevem včetně utažení parkového v rovině nebo na svahu do 1:5 | [19 empty] | PP | 2
|  |  | viz. Příloha č.1 - Výkaz výměr a rozpočtu zemních prací | [19 empty] | VV | 2 | 1 | -1 | 0 | ROZPOCET
|  |  | 296+386,85*8-48*6,9+651,37*8+8+335,54*1,1 |  |  |  | 8647.654 | [15 empty] | VV | 2 | 2 | -1 | 1 | ROZPOCET
37 | M | 005724100 | osivo směs travní parková |  |  | kg | 172.953 |  |  | 0 |  | CS ÚRS 2013 01 |  |  | základní |  |  | 0.001 | 0.17295 | 0 | 0 | 8 | M | 2 |  |  |  | ROZPOCET | 0 | 0 | 0 | 0 | 0 | 1 | 0 | 4 | -1448702359
|  |  | osiva pícnin směsi travní balení obvykle 25 kg parková | [19 empty] | PP | 2
|  |  | 8647,654*0,02 |  |  |  | 172.953 | [15 empty] | VV | 2 | 2 | -1 | 1 | ROZPOCET
38 | K | 181951101 | Úprava pláně v hornině tř. 1 až 4 bez zhutnění |  |  | m2 | 12804.991 |  |  | 0 |  | CS ÚRS 2013 01 |  |  | základní |  |  | 0 | 0 | 0 | 0 | 4 | K | 2 |  |  |  | ROZPOCET | 0 | 0 | 0 | 0 | 0 | 1 | 0 | 4 | 946424425
|  |  | Úprava pláně vyrovnáním výškových rozdílů v hornině tř. 1 až 4 bez zhutnění | [19 empty] | PP | 2
|  |  | viz. Příloha č.1 - Výkaz výměr a rozpočtu zemních prací | [19 empty] | VV | 2 | 1 | -1 | 0 | ROZPOCET
|  |  | 1085+296+386,85*8-48*6,9+651,37*8 |  |  |  | 9355.56 | [15 empty] | VV | 2 | 2 | -1 | 0 | ROZPOCET
|  |  | 329,07*8+335,54*1,1+402,9*1,1+4,17*1,1 |  |  |  | 3449.431 | [15 empty] | VV | 2 | 2 | -1 | 0 | ROZPOCET
|  |  | Součet |  |  |  | 12804.991 | [15 empty] | VV | 2 | 4 | -1 | 1 | ROZPOCET
| 2 - Zakládání | [8 empty] | 0 | [6 empty] | 0 |  | 1.5442 |  | 0 | 1 | D | 1 |  |  |  | ROZPOCET | [6 empty] | 0
39 | K | 212755215 | Trativody z drenážních trubek plastových flexibilních D 130 mm bez lože |  |  | m | 2115.4 |  |  | 0 |  | CS ÚRS 2013 01 |  |  | základní |  |  | 0.00073 | 1.5442 | 0 | 0 | 4 | K | 2 |  |  |  | ROZPOCET | 0 | 0 | 0 | 0 | 0 | 1 | 0 | 4 | -1746281429
|  |  | Trativody z drenážních trubek plastových flexibilních D 130 mm bez lože | [19 empty] | PP | 2
|  |  | viz. Příloha č.1 - Výkaz výměr a rozpočtu zemních prací | [19 empty] | VV | 2 | 1 | -1 | 0 | ROZPOCET
|  |  | 2124,40-9 |  |  |  | 2115.4 | [15 empty] | VV | 2 | 2 | -1 | 1 | ROZPOCET
| 3 - Svislé a kompletní konstrukce | [8 empty] | 0 | [6 empty] | 0 |  | 0 |  | 0 | 1 | D | 1 |  |  |  | ROZPOCET | [6 empty] | 0
| 4 - Vodorovné konstrukce | [8 empty] | 0 | [6 empty] | 0 |  | 0.018787 |  | 0 | 1 | D | 1 |  |  |  | ROZPOCET | [6 empty] | 0
40 | K | 451541111 | Lože pod potrubí otevřený výkop ze štěrkodrtě |  |  | m3 | 232.7 |  |  | 0 |  | CS ÚRS 2013 01 |  |  | základní |  |  | 0 | 0 | 0 | 0 | 4 | K | 2 |  |  |  | ROZPOCET | 0 | 0 | 0 | 0 | 0 | 1 | 0 | 4 | 346115596
|  |  | Lože pod potrubí, stoky a drobné objekty v otevřeném výkopu ze štěrkodrtě 0-63 mm | [19 empty] | PP | 2
|  |  | viz. Příloha č.1 - Výkaz výměr a rozpočtu zemních prací | [19 empty] | VV | 2 | 1 | -1 | 0 | ROZPOCET
|  |  | 232,09+0,61 |  |  |  | 232.7 | [15 empty] | VV | 2 | 2 | -1 | 1 | ROZPOCET
41 | K | 451572111 | Lože pod potrubí otevřený výkop z kameniva drobného těženého |  |  | m3 | 349.04 |  |  | 0 |  | CS ÚRS 2013 01 |  |  | základní |  |  | 0 | 0 | 0 | 0 | 4 | K | 2 |  |  |  | ROZPOCET | 0 | 0 | 0 | 0 | 0 | 1 | 0 | 4 | -2021244759
|  |  | Lože pod potrubí, stoky a drobné objekty v otevřeném výkopu z kameniva drobného těženého 0 až 4 mm | [19 empty] | PP | 2
|  |  | viz. Příloha č.1 - Výkaz výměr a rozpočtu zemních prací | [19 empty] | VV | 2 | 1 | -1 | 0 | ROZPOCET
|  |  | 349,04 |  |  |  | 349.04 | [15 empty] | VV | 2 | 2 | -1 | 1 | ROZPOCET
42 | K | 452313141 | Podkladní bloky z betonu prostého tř. C 16/20 otevřený výkop |  |  | m3 | 0.47 |  |  | 0 |  | CS ÚRS 2013 01 |  |  | základní |  |  | 0 | 0 | 0 | 0 | 4 | K | 2 |  |  |  | ROZPOCET | 0 | 0 | 0 | 0 | 0 | 1 | 0 | 4 | 1506912879
|  |  | Podkladní a zajišťovací konstrukce z betonu prostého v otevřeném výkopu bloky pro potrubí z betonu tř. C 16/20 | [19 empty] | PP | 2
|  |  | betonové bloky pod potrubí, viz. PD-kladečské schéma | [19 empty] | VV | 2 | 1 | -1 | 0 | ROZPOCET
|  |  | 0,47 |  |  |  | 0.47 | [15 empty] | VV | 2 | 2 | -1 | 1 | ROZPOCET
43 | K | 452353101 | Bednění podkladních bloků otevřený výkop |  |  | m2 | 2.94 |  |  | 0 |  | CS ÚRS 2013 01 |  |  | základní |  |  | 0.00639 | 0.018787 | 0 | 0 | 4 | K | 2 |  |  |  | ROZPOCET | 0 | 0 | 0 | 0 | 0 | 1 | 0 | 4 | -1680209872
|  |  | Bednění podkladních a zajišťovacích konstrukcí v otevřeném výkopu bloků pro potrubí | [19 empty] | PP | 2
| 5 - Komunikace | [8 empty] | 0 | [6 empty] | 0 |  | 6.3764 |  | 0 | 1 | D | 1 |  |  |  | ROZPOCET | [6 empty] | 0
44 | K | 564762111 | Podklad z vibrovaného štěrku VŠ tl 200 mm |  |  | m2 | 6.84 |  |  | 0 |  | CS ÚRS 2013 01 |  |  | základní |  |  | 0 | 0 | 0 | 0 | 4 | K | 2 |  |  |  | ROZPOCET | 0 | 0 | 0 | 0 | 0 | 1 | 0 | 4 | -1132455570
|  |  | Podklad nebo kryt z vibrovaného štěrku VŠ s rozprostřením, vlhčením a zhutněním, po zhutnění tl. 200 mm | [19 empty] | PP | 2
|  |  | viz. Příloha č.1 - Výkaz výměr a rozpočtu zemních prací | [19 empty] | VV | 2 | 1 | -1 | 0 | ROZPOCET
|  |  | 4,59+2,25 |  |  |  | 6.84 | [15 empty] | VV | 2 | 2 | -1 | 1 | ROZPOCET
45 | K | 564851111 | Podklad ze štěrkodrtě ŠD tl 150 mm |  |  | m2 | 6.84 |  |  | 0 |  | CS ÚRS 2013 01 |  |  | základní |  |  | 0 | 0 | 0 | 0 | 4 | K | 2 |  |  |  | ROZPOCET | 0 | 0 | 0 | 0 | 0 | 1 | 0 | 4 | -1980757551
|  |  | Podklad ze štěrkodrti ŠD s rozprostřením a zhutněním, po zhutnění tl. 150 mm | [19 empty] | PP | 2
|  |  | viz. Příloha č.1 - Výkaz výměr a rozpočtu zemních prací | [19 empty] | VV | 2 | 1 | -1 | 0 | ROZPOCET
|  |  | 4,59+2,25 |  |  |  | 6.84 | [15 empty] | VV | 2 | 2 | -1 | 1 | ROZPOCET
46 | K | 564861111 | Podklad ze štěrkodrtě ŠD tl 200 mm |  |  | m2 | 604.35 |  |  | 0 |  | CS ÚRS 2013 01 |  |  | základní |  |  | 0 | 0 | 0 | 0 | 4 | K | 2 |  |  |  | ROZPOCET | 0 | 0 | 0 | 0 | 0 | 1 | 0 | 4 | -697520508
|  |  | Podklad ze štěrkodrti ŠD s rozprostřením a zhutněním, po zhutnění tl. 200 mm | [19 empty] | PP | 2
|  |  | viz. Příloha č.1 - Výkaz výměr a rozpočtu zemních prací | [19 empty] | VV | 2 | 1 | -1 | 0 | ROZPOCET
|  |  | 402,9*1,5 |  |  |  | 604.35 | [15 empty] | VV | 2 | 2 | -1 | 1 | ROZPOCET
47 | K | 565155111 | Asfaltový beton vrstva podkladní ACP 16 (obalované kamenivo OKS) tl 70 mm š do 3 m |  |  | m2 | 604.35 |  |  | 0 |  | CS ÚRS 2013 01 |  |  | základní |  |  | 0 | 0 | 0 | 0 | 4 | K | 2 |  |  |  | ROZPOCET | 0 | 0 | 0 | 0 | 0 | 1 | 0 | 4 | -875230307
|  |  | Asfaltový beton vrstva podkladní ACP 16 (obalované kamenivo střednězrnné - OKS) s rozprostřením a zhutněním v pruhu šířky do 3 m, po zhutnění tl. 70 mm | [19 empty] | PP | 2
|  |  | viz. Příloha č.1 - Výkaz výměr a rozpočtu zemních prací | [19 empty] | VV | 2 | 1 | -1 | 0 | ROZPOCET
|  |  | 402,9*1,5 |  |  |  | 604.35 | [15 empty] | VV | 2 | 2 | -1 | 1 | ROZPOCET
48 | K | 567122112 | Podklad z kameniva zpevněného cementem KSC I tl 130 mm |  |  | m2 | 604.35 |  |  | 0 |  | CS ÚRS 2013 01 |  |  | základní |  |  | 0 | 0 | 0 | 0 | 4 | K | 2 |  |  |  | ROZPOCET | 0 | 0 | 0 | 0 | 0 | 1 | 0 | 4 | -1294538406
|  |  | Podklad z kameniva zpevněného cementem bez dilatačních spár, s rozprostřením a zhutněním KSC I, po zhutnění tl. 130 mm | [19 empty] | PP | 2
|  |  | viz. Příloha č.1 - Výkaz výměr a rozpočtu zemních prací | [19 empty] | VV | 2 | 1 | -1 | 0 | ROZPOCET
|  |  | 402,9*1,5 |  |  |  | 604.35 | [15 empty] | VV | 2 | 2 | -1 | 1 | ROZPOCET
49 | K | 573111112 | Postřik živičný infiltrační s posypem z asfaltu množství 1 kg/m2 |  |  | m2 | 604.35 |  |  | 0 |  | CS ÚRS 2013 01 |  |  | základní |  |  | 0.00601 | 3.6321 | 0 | 0 | 4 | K | 2 |  |  |  | ROZPOCET | 0 | 0 | 0 | 0 | 0 | 1 | 0 | 4 | 1863901002
|  |  | Postřik živičný infiltrační z asfaltu silničního s posypem kamenivem, v množství 1,00 kg/m2 | [19 empty] | PP | 2
|  |  | viz. Příloha č.1 - Výkaz výměr a rozpočtu zemních prací | [19 empty] | VV | 2 | 1 | -1 | 0 | ROZPOCET
|  |  | 402,9*1,5 |  |  |  | 604.35 | [15 empty] | VV | 2 | 2 | -1 | 1 | ROZPOCET
50 | K | 573211111 | Postřik živičný spojovací z asfaltu v množství do 0,70 kg/m2 |  |  | m2 | 1208.7 |  |  | 0 |  | CS ÚRS 2013 01 |  |  | základní |  |  | 0.00061 | 0.73731 | 0 | 0 | 4 | K | 2 |  |  |  | ROZPOCET | 0 | 0 | 0 | 0 | 0 | 1 | 0 | 4 | -1004312491
|  |  | Postřik živičný spojovací bez posypu kamenivem z asfaltu silničního, v množství od 0,50 do 0,70 kg/m2 | [19 empty] | PP | 2
|  |  | viz. Příloha č.1 - Výkaz výměr a rozpočtu zemních prací | [19 empty] | VV | 2 | 1 | -1 | 0 | ROZPOCET
|  |  | 402,9*3 |  |  |  | 1208.7 | [15 empty] | VV | 2 | 2 | -1 | 1 | ROZPOCET
51 | K | 577134111 | Asfaltový beton vrstva obrusná ACO 11 (ABS) tř. I tl 40 mm š do 3 m z nemodifikovaného asfaltu |  |  | m2 | 1208.7 |  |  | 0 |  | CS ÚRS 2013 01 |  |  | základní |  |  | 0 | 0 | 0 | 0 | 4 | K | 2 |  |  |  | ROZPOCET | 0 | 0 | 0 | 0 | 0 | 1 | 0 | 4 | 96367641
|  |  | Asfaltový beton vrstva obrusná ACO 11 (ABS) s rozprostřením a se zhutněním z nemodifikovaného asfaltu v pruhu šířky do 3 m tř. I, po zhutnění tl. 40 mm | [19 empty] | PP | 2
|  |  | viz. Příloha č.1 - Výkaz výměr a rozpočtu zemních prací | [19 empty] | VV | 2 | 1 | -1 | 0 | ROZPOCET
|  |  | 402,9*3 |  |  |  | 1208.7 | [15 empty] | VV | 2 | 2 | -1 | 1 | ROZPOCET
52 | K | 596811120 | Kladení betonové dlažby komunikací pro pěší do lože z kameniva vel do 0,09 m2 plochy do 50 m2 |  |  | m2 | 2 |  |  | 0 |  | CS ÚRS 2013 01 |  |  | základní |  |  | 0.101 | 0.202 | 0 | 0 | 4 | K | 2 |  |  |  | ROZPOCET | 0 | 0 | 0 | 0 | 0 | 1 | 0 | 4 | -1991251203
|  |  | Kladení dlažby z betonových nebo kameninových dlaždic komunikací pro pěší s vyplněním spár a se smetením přebytečného materiálu na vzdálenost do 3 m s ložem z kameniva těženého tl. do 30 mm velikosti dlaždic do 0,09 m2 (bez zámku), pro plochy do 50 m2 | [19 empty] | PP | 2
53 | K | 599142111 | Úprava zálivky dilatačních nebo pracovních spár v cementobetonovém krytu hl do 40 mm š do 40 mm |  |  | m | 805.8 |  |  | 0 |  | CS ÚRS 2013 01 |  |  | základní |  |  | 0.00224 | 1.805 | 0 | 0 | 4 | K | 2 |  |  |  | ROZPOCET | 0 | 0 | 0 | 0 | 0 | 1 | 0 | 4 | 492155759
|  |  | Úprava zálivky dilatačních nebo pracovních spár v cementobetonovém krytu, hloubky do 40 mm, šířky přes 20 do 40 mm | [19 empty] | PP | 2
|  |  | viz. Příloha č.1 - Výkaz výměr a rozpočtu zemních prací | [19 empty] | VV | 2 | 1 | -1 | 0 | ROZPOCET
|  |  | 805,8 |  |  |  | 805.8 | [15 empty] | VV | 2 | 2 | -1 | 1 | ROZPOCET
| 8 - Trubní vedení | [8 empty] | 0 | [6 empty] | 0 |  | 15.8006 |  | 0 | 1 | D | 1 |  |  |  | ROZPOCET | [6 empty] | 0
54 | K | 857242121 | Montáž litinových tvarovek jednoosých přírubových otevřený výkop DN 80 |  |  | kus | 6 |  |  | 0 |  | CS ÚRS 2013 01 |  |  | základní |  |  | 0.0008 | 0.0048 | 0 | 0 | 4 | K | 2 |  |  |  | ROZPOCET | 0 | 0 | 0 | 0 | 0 | 1 | 0 | 4 | 902581383
|  |  | Montáž litinových tvarovek na potrubí litinovém tlakovém jednoosých na potrubí z trub přírubových v otevřeném výkopu, kanálu nebo v šachtě DN 80 | [19 empty] | PP | 2
55 | M | 552532470 | trouba přírubová litinová práškový epoxid tl.250µm FF DN 80 mm délka 1000 mm |  |  | kus | 3 |  |  | 0 |  | CS ÚRS 2013 01 |  |  | základní |  |  | 0.0178 | 0.0534 | 0 | 0 | 8 | M | 2 |  |  |  | ROZPOCET | 0 | 0 | 0 | 0 | 0 | 1 | 0 | 4 | 1549910
|  |  | trouby a tvarovky litinové tlakové trouby litinové přírubové (TP) trouba přírubová zn. FF do délky l=1000mm tvárná litina dle ČSN EN 545 uvnitř i vně: práškový epoxid dle GSK-RAL (EWS), min. tl. 250 µm DN 80, délka 1000 mm | [19 empty] | PP | 2
|  |  | viz příloha č. 2 - specifikace materiálu, viz příloha PD - F.SO.09.F.05 | [19 empty] | VV | 2 | 1 | -1 | 0 | ROZPOCET
|  |  | 3 |  |  |  | 3 | [15 empty] | VV | 2 | 2 | -1 | 1 | ROZPOCET
56 | M | 552540470 | koleno přírubové z tvárné litiny,práškový epoxid, tl.250µm s patkou N-kus DN 80 mm |  |  | kus | 3 |  |  | 0 |  | CS ÚRS 2013 01 |  |  | základní |  |  | 0.0122 | 0.0366 | 0 | 0 | 8 | M | 2 |  |  |  | ROZPOCET | 0 | 0 | 0 | 0 | 0 | 1 | 0 | 4 | 853080012
|  |  | trouby a tvarovky litinové tlakové kolena přírubová s patkou zn. PP (TT) DN 80 | [19 empty] | PP | 2
|  |  | viz příloha č. 2 - specifikace materiálu, viz příloha PD - F.SO.09.F.05 | [19 empty] | VV | 2 | 1 | -1 | 0 | ROZPOCET
|  |  | 3 |  |  |  | 3 | [15 empty] | VV | 2 | 2 | -1 | 1 | ROZPOCET
57 | K | 857264121 | Montáž litinových tvarovek odbočných přírubových otevřený výkop DN 10 |  |  | kus | 2 |  |  | 0 |  | CS ÚRS 2013 01 |  |  | základní |  |  | 0.00244 | 0.00488 | 0 | 0 | 4 | K | 2 |  |  |  | ROZPOCET | 0 | 0 | 0 | 0 | 0 | 1 | 0 | 4 | 1395575036
|  |  | Montáž litinových tvarovek na potrubí litinovém tlakovém odbočných na potrubí z trub přírubových v otevřeném výkopu, kanálu nebo v šachtě DN 100 | [19 empty] | PP | 2
58 | M | 552535150 | tvarovka přírubová litinová s přírubovou odbočkou,práškový epoxid, tl.250µm T-kus DN 100/80 mm |  |  | kus | 2 |  |  | 0 |  | CS ÚRS 2013 01 |  |  | základní |  |  | 0.0178 | 0.0356 | 0 | 0 | 8 | M | 2 |  |  |  | ROZPOCET | 0 | 0 | 0 | 0 | 0 | 1 | 0 | 4 | -1874242655
|  |  | trouby a tvarovky litinové tlakové přírubové odbočky zn. T tvarovka přírubová s přírubuvou odbočkou zn.T tvárná litina dle ČSN EN 545 uvnitř i vně: práškový epoxid dle GSK-RAL, min. tl. 250 µm DN 100/80 | [19 empty] | PP | 2
|  |  | viz příloha č. 2 - specifikace materiálu, viz příloha PD - F.SO.09.F.05 | [19 empty] | VV | 2 | 1 | -1 | 0 | ROZPOCET
|  |  | 2 |  |  |  | 2 | [15 empty] | VV | 2 | 2 | -1 | 1 | ROZPOCET
59 | K | 857312121 | Montáž litinových tvarovek jednoosých přírubových otevřený výkop DN 150 |  |  | kus | 2 |  |  | 0 |  | CS ÚRS 2013 01 |  |  | základní |  |  | 0.00289 | 0.00578 | 0 | 0 | 4 | K | 2 |  |  |  | ROZPOCET | 0 | 0 | 0 | 0 | 0 | 1 | 0 | 4 | -1128316961
|  |  | Montáž litinových tvarovek na potrubí litinovém tlakovém jednoosých na potrubí z trub přírubových v otevřeném výkopu, kanálu nebo v šachtě DN 150 | [19 empty] | PP | 2
60 | M | 560015016016 | PŘÍRUBA DVOUKOMOROVÁ DN 150/160 |  |  | kus | 1 |  |  | 0 |  |  |  |  | základní |  |  | 0.007 | 0.007 | 0 | 0 | 8 | M | 2 |  |  |  | ROZPOCET | 0 | 0 | 0 | 0 | 0 | 1 | 0 | 4 | -1648566618
|  |  | PŘÍRUBOVÁ SPOJENÍ DVOUKOMOROVÁ PŘÍRUBA PRO PVC DN 150/160 | [19 empty] | PP | 2
|  |  | viz příloha č. 2 - specifikace materiálu, viz příloha PD - F.SO.09.F.05 | [19 empty] | VV | 2 | 1 | -1 | 0 | ROZPOCET
|  |  | 1 |  |  |  | 1 | [15 empty] | VV | 2 | 2 | -1 | 1 | ROZPOCET
61 | M | 552536170 | přechod přírubový,práškový epoxid, tl.250µm FFR-kus litinový délka 200 mm DN 150/100 mm |  |  | kus | 1 |  |  | 0 |  | CS ÚRS 2013 01 |  |  | základní |  |  | 0.0139 | 0.0139 | 0 | 0 | 8 | M | 2 |  |  |  | ROZPOCET | 0 | 0 | 0 | 0 | 0 | 1 | 0 | 4 | -1963805825
|  |  | trouby a tvarovky litinové tlakové přechody přírubové zn. FFR (redukce) přechod přírubový zn. FFR tvárná litina dle ČSN EN 545 uvnitř i vně: práškový epoxid dle GSK-RAL, min. tl. 250 µm DN 150/100 | [19 empty] | PP | 2
|  |  | viz příloha č. 2 - specifikace materiálu, viz příloha PD - F.SO.09.F.05 | [19 empty] | VV | 2 | 1 | -1 | 0 | ROZPOCET
|  |  | 1 |  |  |  | 1 | [15 empty] | VV | 2 | 2 | -1 | 1 | ROZPOCET
62 | K | 871251121 | Montáž potrubí z trubek z tlakového polyetylénu otevřený výkop svařovaných vnější průměr 110 mm |  |  | m | 2124.4 |  |  | 0 |  | CS ÚRS 2013 01 |  |  | základní |  |  | 0 | 0 | 0 | 0 | 4 | K | 2 |  |  |  | ROZPOCET | 0 | 0 | 0 | 0 | 0 | 1 | 0 | 4 | 484390901
|  |  | Montáž potrubí z plastických hmot v otevřeném výkopu, z tlakových trubek polyetylenových PE svařených vnějšího průměru 110 mm | [19 empty] | PP | 2
63 | M | 286136640-R | potrubí vodovodní z PE 100 RC, SDR 17, 110 x 6,6 mm |  |  | m | 2124.4 |  |  | 0 |  |  |  |  | základní |  |  | 0.0029 | 6.1608 | 0 | 0 | 8 | M | 2 |  |  |  | ROZPOCET | 0 | 0 | 0 | 0 | 0 | 1 | 0 | 4 | 1019557537
|  |  | trubky z polyetylénu vodovodní potrubí z PE 100 RC SDR 17, tyče 6 m, návin 100 m vnější průměr x šířka stěny 110 x 6,6 mm, tyče + návin | [19 empty] | PP | 2
|  |  | viz příloha č. 2 - specifikace materiálu, viz příloha PD - F.SO.09.F.05 | [19 empty] | VV | 2 | 1 | -1 | 0 | ROZPOCET
|  |  | 2124,40 |  |  |  | 2124.4 | [15 empty] | VV | 2 | 2 | -1 | 1 | ROZPOCET
64 | K | 871311111 | Montáž potrubí z trubek tlakových z tvrdého PVC otevřený výkop svařovaných vnější průměr 160 mm |  |  | m | 1 |  |  | 0 |  | CS ÚRS 2013 01 |  |  | základní |  |  | 0.00011 | 0.00011 | 0 | 0 | 4 | K | 2 |  |  |  | ROZPOCET | 0 | 0 | 0 | 0 | 0 | 1 | 0 | 4 | 123324573
|  |  | Montáž potrubí z plastických hmot v otevřeném výkopu, z tlakových trubek z tvrdého PVC těsněných gumovým kroužkem vnějšího průměru 160 mm | [19 empty] | PP | 2
65 | M | 286102150 | trubka PVC tlaková PN 10 hrdlovaná vodovodní DN 150 D 160 x 6,2 x 6000 mm |  |  | kus | 1 |  |  | 0 |  | CS ÚRS 2013 01 |  |  | základní |  |  | 0.0269 | 0.0269 | 0 | 0 | 8 | M | 2 |  |  |  | ROZPOCET | 0 | 0 | 0 | 0 | 0 | 1 | 0 | 4 | -1288112599
|  |  | trubky z polyvinylchloridu tlakové, ČSN EN 1452 vodovodní potrubí PN 10, hrdlované barva modrá DN 150 D 160 x 6,2 x 6000 mm | [19 empty] | PP | 2
|  |  | viz příloha č. 2 - specifikace materiálu, viz příloha PD - F.SO.09.F.05 | [19 empty] | VV | 2 | 1 | -1 | 0 | ROZPOCET
|  |  | 1 |  |  |  | 1 | [15 empty] | VV | 2 | 2 | -1 | 1 | ROZPOCET
66 | K | 877241121 | Montáž elektrotvarovek na potrubí z trubek z tlakového PE otevřený výkop vnější průměr 90 mm |  |  | kus | 9 |  |  | 0 |  | CS ÚRS 2013 01 |  |  | základní |  |  | 0 | 0 | 0 | 0 | 4 | K | 2 |  |  |  | ROZPOCET | 0 | 0 | 0 | 0 | 0 | 1 | 0 | 4 | 247775291
|  |  | Montáž elektrotvarovek na potrubí z plastických hmot v otevřeném výkopu na potrubí z tlakových trubek polyetylenových svařených vnějšího průměru 90 mm | [19 empty] | PP | 2
67 | M | 286530240 | elektrospojka PE typ LU, d 90 mm |  |  | kus | 3 |  |  | 0 |  | CS ÚRS 2013 01 |  |  | základní |  |  | 0.000323 | 0.000969 | 0 | 0 | 8 | M | 2 |  |  |  | ROZPOCET | 0 | 0 | 0 | 0 | 0 | 1 | 0 | 4 | -529750010
|  |  | prvky kompletační z polyetylénu pro trubky elektrotvarovky PE ke svařování s potrubím PE PE100, SDR 17 | [19 empty] | PP | 2
|  |  | viz příloha č. 2 - specifikace materiálu, viz příloha PD - F.SO.09.F.05 | [19 empty] | VV | 2 | 1 | -1 | 0 | ROZPOCET
|  |  | 3 |  |  |  | 3 | [15 empty] | VV | 2 | 2 | -1 | 1 | ROZPOCET
68 | M | 286543620 | nákružek lemový z polypropylénu 90 |  |  | kus | 3 |  |  | 0 |  | CS ÚRS 2013 01 |  |  | základní |  |  | 0.00042 | 0.00126 | 0 | 0 | 8 | M | 2 |  |  |  | ROZPOCET | 0 | 0 | 0 | 0 | 0 | 1 | 0 | 4 | -2032281684
|  |  | prvky kompletační z polypropylénu pro trubky prvky kompletační z polypropylénu typu 3 (PPR) pro rozvod pitné a teplé užitkové vody tvarovky s kovovým závitem PPR lemový nákružek 90 mm | [19 empty] | PP | 2
|  |  | viz příloha č. 2 - specifikace materiálu, viz příloha PD - F.SO.09.F.05 | [19 empty] | VV | 2 | 1 | -1 | 0 | ROZPOCET
|  |  | 3 |  |  |  | 3 | [15 empty] | VV | 2 | 2 | -1 | 1 | ROZPOCET
69 | M | 286543680 | příruba volná k lemovému nákružku z polypropylénu 90 |  |  | kus | 3 |  |  | 0 |  | CS ÚRS 2013 01 |  |  | základní |  |  | 0.0036 | 0.0108 | 0 | 0 | 8 | M | 2 |  |  |  | ROZPOCET | 0 | 0 | 0 | 0 | 0 | 1 | 0 | 4 | -1934636840
|  |  | prvky kompletační z polypropylénu pro trubky prvky kompletační z polypropylénu typu 3 (PPR) pro rozvod pitné a teplé užitkové vody tvarovky s kovovým závitem PPR volná příruba k lemovému nákružku 90 mm | [19 empty] | PP | 2
|  |  | viz příloha č. 2 - specifikace materiálu, viz příloha PD - F.SO.09.F.05 | [19 empty] | VV | 2 | 1 | -1 | 0 | ROZPOCET
|  |  | 3 |  |  |  | 3 | [15 empty] | VV | 2 | 2 | -1 | 1 | ROZPOCET
70 | K | 877251121 | Montáž elektrotvarovek na potrubí z trubek z tlakového PE otevřený výkop vnější průměr 110 mm |  |  | kus | 455 |  |  | 0 |  | CS ÚRS 2013 01 |  |  | základní |  |  | 0 | 0 | 0 | 0 | 4 | K | 2 |  |  |  | ROZPOCET | 0 | 0 | 0 | 0 | 0 | 1 | 0 | 4 | -1050624463
|  |  | Montáž elektrotvarovek na potrubí z plastických hmot v otevřeném výkopu na potrubí z tlakových trubek polyetylenových svařených vnějšího průměru 110 mm | [19 empty] | PP | 2
71 | M | 286530260 | elektrospojka PE typ LU, d 110 mm |  |  | kus | 403 |  |  | 0 |  | CS ÚRS 2013 01 |  |  | základní |  |  | 0.000523 | 0.21077 | 0 | 0 | 8 | M | 2 |  |  |  | ROZPOCET | 0 | 0 | 0 | 0 | 0 | 1 | 0 | 4 | -1997684867
|  |  | prvky kompletační z polyetylénu pro trubky elektrotvarovky PE ke svařování s potrubím PE PE100, SDR 17 | [19 empty] | PP | 2
|  |  | viz příloha č. 2 - specifikace materiálu, viz příloha PD - F.SO.09.F.05 | [19 empty] | VV | 2 | 1 | -1 | 0 | ROZPOCET
|  |  | 403 |  |  |  | 403 | [15 empty] | VV | 2 | 2 | -1 | 1 | ROZPOCET
72 | M | FF090814W | PE100 RC tvarovka, oblouk d110 - 11° |  |  | ks | 12 |  |  | 0 |  |  |  |  | základní |  |  | 0.00106 | 0.01272 | 0 | 0 | 8 | M | 2 |  |  |  | ROZPOCET | 0 | 0 | 0 | 0 | 0 | 1 | 0 | 4 | 1248438445
|  |  | oblouk PE100 RC; 11,0 °; SDR 17,0; D = 110,0 mm; s = 6,60 mm; hladký; spoj svařovaný | [19 empty] | PP | 2
|  |  | viz příloha č. 2 - specifikace materiálu, viz příloha PD - F.SO.09.F.05 | [19 empty] | VV | 2 | 1 | -1 | 0 | ROZPOCET
|  |  | 12 |  |  |  | 12 | [15 empty] | VV | 2 | 2 | -1 | 1 | ROZPOCET
73 | M | FF080814W | PE100 RC tvarovka, oblouk d110 - 22° |  |  | ks | 9 |  |  | 0 |  |  |  |  | základní |  |  | 0.0011 | 0.0099 | 0 | 0 | 8 | M | 2 |  |  |  | ROZPOCET | 0 | 0 | 0 | 0 | 0 | 1 | 0 | 4 | 482993495
|  |  | oblouk PE100 RC; 22,0 °; SDR 17,0; D = 110,0 mm; s = 6,60 mm; hladký; spoj svařovaný | [19 empty] | PP | 2
|  |  | viz příloha č. 2 - specifikace materiálu, viz příloha PD - F.SO.09.F.05 | [19 empty] | VV | 2 | 1 | -1 | 0 | ROZPOCET
|  |  | 9 |  |  |  | 9 | [15 empty] | VV | 2 | 2 | -1 | 1 | ROZPOCET
74 | M | 286535990 | nákružek tlakový lemový IPE D 110 mm |  |  | kus | 7 |  |  | 0 |  | CS ÚRS 2013 01 |  |  | základní |  |  | 0.00039 | 0.00273 | 0 | 0 | 8 | M | 2 |  |  |  | ROZPOCET | 0 | 0 | 0 | 0 | 0 | 1 | 0 | 4 | 791799344
|  |  | prvky kompletační z polyetylénu pro trubky vodovodní tvarovky SDR17 nákružky lemové PE HD D 110 mm | [19 empty] | PP | 2
|  |  | viz příloha č. 2 - specifikace materiálu, viz příloha PD - F.SO.09.F.05 | [19 empty] | VV | 2 | 1 | -1 | 0 | ROZPOCET
|  |  | 7 |  |  |  | 7 | [15 empty] | VV | 2 | 2 | -1 | 1 | ROZPOCET
75 | M | 286544100 | příruba volná k lemovému nákružku z polypropylénu 110 |  |  | kus | 7 |  |  | 0 |  | CS ÚRS 2013 01 |  |  | základní |  |  | 0.004 | 0.028 | 0 | 0 | 8 | M | 2 |  |  |  | ROZPOCET | 0 | 0 | 0 | 0 | 0 | 1 | 0 | 4 | 1419057072
|  |  | prvky kompletační z polypropylénu pro trubky prvky kompletační z polypropylénu typu 3 (PPR) pro rozvod pitné a teplé užitkové vody tvarovky s kovovým závitem PPR volná příruba k lemovému nákružku 110 mm | [19 empty] | PP | 2
|  |  | viz příloha č. 2 - specifikace materiálu, viz příloha PD - F.SO.09.F.05 | [19 empty] | VV | 2 | 1 | -1 | 0 | ROZPOCET
|  |  | 7 |  |  |  | 7 | [15 empty] | VV | 2 | 2 | -1 | 1 | ROZPOCET
76 | M | 286163517-R | oblouk d110/60°, tvarovka svařovaná na tupo |  |  | kus | 2 |  |  | 0 |  |  |  |  | základní |  |  | 0.00128 | 0.00256 | 0 | 0 | 8 | M | 2 |  |  |  | ROZPOCET | 0 | 0 | 0 | 0 | 0 | 1 | 0 | 4 | -2111018768
|  |  | viz příloha č. 2 - specifikace materiálu, viz příloha PD - F.SO.09.F.05 | [19 empty] | VV | 2 | 1 | -1 | 0 | ROZPOCET
|  |  | 2 |  |  |  | 2 | [15 empty] | VV | 2 | 2 | -1 | 1 | ROZPOCET
77 | M | 286615689-R | elektrokoleno K 45° -d110 |  |  | kus | 6 |  |  | 0 |  |  |  |  | základní |  |  | 0.00132 | 0.00792 | 0 | 0 | 8 | M | 2 |  |  |  | ROZPOCET | 0 | 0 | 0 | 0 | 0 | 1 | 0 | 4 | -1791260832
|  |  | elektrokoleno K 45° -d110 | [19 empty] | PP | 2
|  |  | viz příloha č. 2 - specifikace materiálu, viz příloha PD - F.SO.09.F.05 | [19 empty] | VV | 2 | 1 | -1 | 0 | ROZPOCET
|  |  | 6 |  |  |  | 6 | [15 empty] | VV | 2 | 2 | -1 | 1 | ROZPOCET
78 | M | 286109517-R | T-kus redukovaný, tvarovka svařovaná na tupo |  |  | kus | 3 |  |  | 0 |  |  |  |  | základní |  |  | 0.00094 | 0.00282 | 0 | 0 | 8 | M | 2 |  |  |  | ROZPOCET | 0 | 0 | 0 | 0 | 0 | 1 | 0 | 4 | 950994260
|  |  | T kus-110/90 - PE 100, SDR 17 | [19 empty] | PP | 2
|  |  | viz příloha č. 2 - specifikace materiálu, viz příloha PD - F.SO.09.F.05 | [19 empty] | VV | 2 | 1 | -1 | 0 | ROZPOCET
|  |  | 3 |  |  |  | 3 | [15 empty] | VV | 2 | 2 | -1 | 1 | ROZPOCET
79 | M | 286148512-R | elektrokoleno K30°-d110 |  |  | kus | 5 |  |  | 0 |  |  |  |  | základní |  |  | 0.00126 | 0.0063 | 0 | 0 | 8 | M | 2 |  |  |  | ROZPOCET | 0 | 0 | 0 | 0 | 0 | 1 | 0 | 4 | 1465212887
|  |  | viz příloha č. 2 - specifikace materiálu, viz příloha PD - F.SO.09.F.05 | [19 empty] | VV | 2 | 1 | -1 | 0 | ROZPOCET
|  |  | 5 |  |  |  | 5 | [15 empty] | VV | 2 | 2 | -1 | 1 | ROZPOCET
80 | M | 286530600-R | elektrokoleno 90 °, typ LU d 90 mm |  |  | kus | 1 |  |  | 0 |  |  |  |  | základní |  |  | 0.00068 | 0.00068 | 0 | 0 | 8 | M | 2 |  |  |  | ROZPOCET | 0 | 0 | 0 | 0 | 0 | 1 | 0 | 4 | -297736082
|  |  | prvky kompletační z polyetylénu pro trubky elektrotvarovky PE ke svařování s potrubím PE PE100 | [19 empty] | PP | 2
|  |  | viz příloha č. 2 - specifikace materiálu, viz příloha PD - F.SO.09.F.05 | [19 empty] | VV | 2 | 1 | -1 | 0 | ROZPOCET
|  |  | 1 |  |  |  | 1 | [15 empty] | VV | 2 | 2 | -1 | 1 | ROZPOCET
81 | K | 891241111 | Montáž vodovodních šoupátek otevřený výkop DN 80 |  |  | kus | 3 |  |  | 0 |  | CS ÚRS 2013 01 |  |  | základní |  |  | 0.0008 | 0.0024 | 0 | 0 | 4 | K | 2 |  |  |  | ROZPOCET | 0 | 0 | 0 | 0 | 0 | 1 | 0 | 4 | 894296994
|  |  | Montáž vodovodních armatur na potrubí šoupátek v otevřeném výkopu nebo v šachtách s osazením zemní soupravy (bez poklopů) DN 80 | [19 empty] | PP | 2
82 | M | 422211160 | šoupátko s přírubami, voda, DN 80 mm PN 16 |  |  | kus | 3 |  |  | 0 |  | CS ÚRS 2013 01 |  |  | základní |  |  | 0.01847 | 0.05541 | 0 | 0 | 8 | M | 2 |  |  |  | ROZPOCET | 0 | 0 | 0 | 0 | 0 | 1 | 0 | 4 | 50032559
|  |  | šoupátka do PN 40 šoupátka z tvárné litiny GGG 400 - DIN 1693 šoupátka s přírubami krátká pitná voda, neagresívní odpadní voda DN 80 mm PN 16 | [19 empty] | PP | 2
|  |  | viz příloha č. 2 - specifikace materiálu, viz příloha PD - F.SO.09.F.05 | [19 empty] | VV | 2 | 1 | -1 | 0 | ROZPOCET
|  |  | 3 |  |  |  | 3 | [15 empty] | VV | 2 | 2 | -1 | 1 | ROZPOCET
83 | K | 891243321 | Montáž ventilů odvzdušňovacích přírubových DN 80 |  |  | kus | 2 |  |  | 0 |  | CS ÚRS 2013 01 |  |  | základní |  |  | 0.0008 | 0.0016 | 0 | 0 | 4 | K | 2 |  |  |  | ROZPOCET | 0 | 0 | 0 | 0 | 0 | 1 | 0 | 4 | 126449895
|  |  | Montáž vodovodních armatur na potrubí ventilů odvzdušňovacích nebo zavzdušňovacích mechanických a plovákových přírubových na venkovních řadech DN 80 | [19 empty] | PP | 2
84 | M | 982208015016 | HYDRANT ODVZDUŠŇOVACÍ PN 1-16 DN 1555/80 |  |  | kus | 2 |  |  | 0 |  |  |  |  | základní |  |  | 0.034 | 0.068 | 0 | 0 | 8 | M | 2 |  |  |  | ROZPOCET | 0 | 0 | 0 | 0 | 0 | 1 | 0 | 4 | 611993028
|  |  | OD- A ZAVZDUŠŇOVACÍ VENTIL SOUPRAVA PŘÍRUBOVÁ PN 1-16 DN 1555/80 | [19 empty] | PP | 2
|  |  | viz příloha č. 2 - specifikace materiálu, viz příloha PD - F.SO.09.F.05 | [19 empty] | VV | 2 | 1 | -1 | 0 | ROZPOCET
|  |  | 2 |  |  |  | 2 | [15 empty] | VV | 2 | 2 | -1 | 1 | ROZPOCET
85 | K | 891247111 | Montáž hydrantů podzemních DN 80 |  |  | kus | 3 |  |  | 0 |  | CS ÚRS 2013 01 |  |  | základní |  |  | 0.00034 | 0.00102 | 0 | 0 | 4 | K | 2 |  |  |  | ROZPOCET | 0 | 0 | 0 | 0 | 0 | 1 | 0 | 4 | 707979351
|  |  | Montáž vodovodních armatur na potrubí hydrantů podzemních (bez osazení poklopů) DN 80 | [19 empty] | PP | 2
86 | M | K24008015016 | HYDRANT DUO PODZEMNÍ DN 80/1,5 m |  |  | kus | 3 |  |  | 0 |  |  |  |  | základní |  |  | 0.038 | 0.114 | 0 | 0 | 8 | M | 2 |  |  |  | ROZPOCET | 0 | 0 | 0 | 0 | 0 | 1 | 0 | 4 | -1409895478
|  |  | HYDRANT POZDEMNÍ DUO DN 80/1,5 m | [19 empty] | PP | 2
|  |  | viz příloha č. 2 - specifikace materiálu, viz příloha PD - F.SO.09.F.05 | [19 empty] | VV | 2 | 1 | -1 | 0 | ROZPOCET
|  |  | 3 |  |  |  | 3 | [15 empty] | VV | 2 | 2 | -1 | 1 | ROZPOCET
87 | M | 28697119-1 | hydrantová drenáž |  |  | kus | 3 |  |  | 0 |  |  |  |  | základní |  |  | 0.00187 | 0.00561 | 0 | 0 | 8 | M | 2 |  |  |  | ROZPOCET | 0 | 0 | 0 | 0 | 0 | 1 | 0 | 4 | -1284667262
|  |  | hydrantová drenáž | [19 empty] | PP | 2
|  |  | viz příloha č. 2 - specifikace materiálu, viz příloha PD - F.SO.09.F.05 | [19 empty] | VV | 2 | 1 | -1 | 0 | ROZPOCET
|  |  | 3 |  |  |  | 3 | [15 empty] | VV | 2 | 2 | -1 | 1 | ROZPOCET
88 | K | 891311100-R | Demontáž stávajících hydrantů |  |  | kus | 1 |  |  | 0 |  |  |  |  | základní |  |  | 0.00289 | 0.00289 | 0 | 0 | 4 | K | 2 |  |  |  | ROZPOCET | 0 | 0 | 0 | 0 | 0 | 1 | 0 | 4 | 2095777202
|  |  | Demontáž stávajících hydrantů | [19 empty] | PP | 2
89 | K | 891261111 | Montáž vodovodních šoupátek otevřený výkop DN 100 |  |  | kus | 4 |  |  | 0 |  | CS ÚRS 2013 01 |  |  | základní |  |  | 0.00163 | 0.00652 | 0 | 0 | 4 | K | 2 |  |  |  | ROZPOCET | 0 | 0 | 0 | 0 | 0 | 1 | 0 | 4 | 445173512
|  |  | Montáž vodovodních armatur na potrubí šoupátek v otevřeném výkopu nebo v šachtách s osazením zemní soupravy (bez poklopů) DN 100 | [19 empty] | PP | 2
90 | M | 422211170 | šoupátko s přírubami, voda, DN 100 mm PN 16 |  |  | kus | 4 |  |  | 0 |  | CS ÚRS 2013 01 |  |  | základní |  |  | 0.02444 | 0.09776 | 0 | 0 | 8 | M | 2 |  |  |  | ROZPOCET | 0 | 0 | 0 | 0 | 0 | 1 | 0 | 4 | -286625203
|  |  | šoupátka do PN 40 šoupátka z tvárné litiny GGG 400 - DIN 1693 šoupátka s přírubami krátká pitná voda, neagresívní odpadní voda DN 100 mm PN 16 | [19 empty] | PP | 2
|  |  | viz příloha č. 2 - specifikace materiálu, viz příloha PD - F.SO.09.F.05 | [19 empty] | VV | 2 | 1 | -1 | 0 | ROZPOCET
|  |  | 4 |  |  |  | 4 | [15 empty] | VV | 2 | 2 | -1 | 1 | ROZPOCET
91 | M | 950205010000 | SOUPRAVA ZEMNÍ TELESKOPICKÁ -1,3 -1,8 DN 50-100 |  |  | kus | 3 |  |  | 0 |  |  |  |  | základní |  |  | 0.007 | 0.021 | 0 | 0 | 8 | M | 2 |  |  |  | ROZPOCET | 0 | 0 | 0 | 0 | 0 | 1 | 0 | 4 | -1753362392
|  |  | ZEMNÍ SOUPRAVY ŠOUPÁTKOVÉ TELESKOPICKÉ -1,3 -1,8 DN 50-100 | [19 empty] | PP | 2
|  |  | viz příloha č. 2 - specifikace materiálu, viz příloha PD - F.SO.09.F.05 | [19 empty] | VV | 2 | 1 | -1 | 0 | ROZPOCET
|  |  | 3 |  |  |  | 3 | [15 empty] | VV | 2 | 2 | -1 | 1 | ROZPOCET
92 | M | 952005010000 | SOUPRAVA ZEMNÍ TELESKOPICKÁ -2,0-2,5 DN 50-100 |  |  | kus | 4 |  |  | 0 |  |  |  |  | základní |  |  | 0.009 | 0.036 | 0 | 0 | 8 | M | 2 |  |  |  | ROZPOCET | 0 | 0 | 0 | 0 | 0 | 1 | 0 | 4 | 1945343774
|  |  | ZEMNÍ SOUPRAVY ŠOUPÁTKOVÉ TELESKOPICKÉ -2,0-2,5 DN 50-100 | [19 empty] | PP | 2
|  |  | viz příloha č. 2 - specifikace materiálu, viz příloha PD - F.SO.09.F.05 | [19 empty] | VV | 2 | 1 | -1 | 0 | ROZPOCET
|  |  | 4 |  |  |  | 4 | [15 empty] | VV | 2 | 2 | -1 | 1 | ROZPOCET
93 | K | 892271111 | Tlaková zkouška vodou potrubí DN 100 nebo 125 |  |  | m | 2124.4 |  |  | 0 |  | CS ÚRS 2013 01 |  |  | základní |  |  | 0 | 0 | 0 | 0 | 4 | K | 2 |  |  |  | ROZPOCET | 0 | 0 | 0 | 0 | 0 | 1 | 0 | 4 | 171157214
|  |  | Tlakové zkoušky vodou na potrubí DN 100 nebo 125 | [19 empty] | PP | 2
94 | K | 892273121 | Proplach a desinfekce vodovodního potrubí DN od 80 do 125 |  |  | m | 2124.4 |  |  | 0 |  | CS ÚRS 2013 01 |  |  | základní |  |  | 0 | 0 | 0 | 0 | 4 | K | 2 |  |  |  | ROZPOCET | 0 | 0 | 0 | 0 | 0 | 1 | 0 | 4 | 1258580681
|  |  | Proplach a desinfekce vodovodního potrubí DN od 80 do 125 | [19 empty] | PP | 2
95 | K | 892321171-R | Příplatek za bandáž spojů pro přírubový spoj DN 80 |  |  | kus | 14 |  |  | 0 |  |  |  |  | základní |  |  | 0 | 0 | 0 | 0 | 4 | K | 2 |  |  |  | ROZPOCET | 0 | 0 | 0 | 0 | 0 | 1 | 0 | 4 | -159783599
|  |  | Příplatek za nerezové šrouby pro přírubový spoj DN 80 | [19 empty] | PP | 2
|  |  | viz příloha č. 2 - specifikace materiálu, viz příloha PD - F.SO.09.F.05 | [19 empty] | VV | 2 | 1 | -1 | 0 | ROZPOCET
|  |  | 14 |  |  |  | 14 | [15 empty] | VV | 2 | 2 | -1 | 1 | ROZPOCET
96 | K | 892321172-R | Příplatek za bandáž spojů pro přírubový spoj DN 100 |  |  | kus | 11 |  |  | 0 |  |  |  |  | základní |  |  | 0 | 0 | 0 | 0 | 4 | K | 2 |  |  |  | ROZPOCET | 0 | 0 | 0 | 0 | 0 | 1 | 0 | 4 | 1294505785
|  |  | Příplatek za nerezové šrouby pro přírubový spoj DN 80 | [19 empty] | PP | 2
|  |  | viz příloha č. 2 - specifikace materiálu, viz příloha PD - F.SO.09.F.05 | [19 empty] | VV | 2 | 1 | -1 | 0 | ROZPOCET
|  |  | 11 |  |  |  | 11 | [15 empty] | VV | 2 | 2 | -1 | 1 | ROZPOCET
97 | K | 892321173-R | Příplatek za bandáž spojů pro přírubový spoj DN 150 |  |  | kus | 1 |  |  | 0 |  |  |  |  | základní |  |  | 0 | 0 | 0 | 0 | 4 | K | 2 |  |  |  | ROZPOCET | 0 | 0 | 0 | 0 | 0 | 1 | 0 | 4 | 24476469
|  |  | Příplatek za nerezové šrouby pro přírubový spoj DN 80 | [19 empty] | PP | 2
|  |  | viz příloha č. 2 - specifikace materiálu, viz příloha PD - F.SO.09.F.05 | [19 empty] | VV | 2 | 1 | -1 | 0 | ROZPOCET
|  |  | 1 |  |  |  | 1 | [15 empty] | VV | 2 | 2 | -1 | 1 | ROZPOCET
98 | K | 892321192-R | Příplatek za nerezové šrouby pro přírubový spoj DN 80 |  |  | kus | 14 |  |  | 0 |  |  |  |  | základní |  |  | 0 | 0 | 0 | 0 | 4 | K | 2 |  |  |  | ROZPOCET | 0 | 0 | 0 | 0 | 0 | 1 | 0 | 4 | -450019548
|  |  | Příplatek za nerezové šrouby pro přírubový spoj DN 80 | [19 empty] | PP | 2
|  |  | viz příloha č. 2 - specifikace materiálu, viz příloha PD - F.SO.09.F.05 | [19 empty] | VV | 2 | 1 | -1 | 0 | ROZPOCET
|  |  | 14 |  |  |  | 14 | [15 empty] | VV | 2 | 2 | -1 | 1 | ROZPOCET
99 | K | 892321193-R | Příplatek za nerezové šrouby pro přírubový spoj DN 100 |  |  | kus | 11 |  |  | 0 |  |  |  |  | základní |  |  | 0 | 0 | 0 | 0 | 4 | K | 2 |  |  |  | ROZPOCET | 0 | 0 | 0 | 0 | 0 | 1 | 0 | 4 | 1789484515
|  |  | Příplatek za nerezové šrouby pro přírubový spoj DN 80 | [19 empty] | PP | 2
|  |  | viz příloha č. 2 - specifikace materiálu, viz příloha PD - F.SO.09.F.05 | [19 empty] | VV | 2 | 1 | -1 | 0 | ROZPOCET
|  |  | 11 |  |  |  | 11 | [15 empty] | VV | 2 | 2 | -1 | 1 | ROZPOCET
100 | K | 892321194-R | Příplatek za nerezové šrouby pro přírubový spoj DN 150 |  |  | kus | 1 |  |  | 0 |  |  |  |  | základní |  |  | 0 | 0 | 0 | 0 | 4 | K | 2 |  |  |  | ROZPOCET | 0 | 0 | 0 | 0 | 0 | 1 | 0 | 4 | 854513785
|  |  | Příplatek za nerezové šrouby pro přírubový spoj DN 80 | [19 empty] | PP | 2
|  |  | viz příloha č. 2 - specifikace materiálu, viz příloha PD - F.SO.09.F.05 | [19 empty] | VV | 2 | 1 | -1 | 0 | ROZPOCET
|  |  | 1 |  |  |  | 1 | [15 empty] | VV | 2 | 2 | -1 | 1 | ROZPOCET
101 | K | 892351111 | Tlaková zkouška vodou potrubí DN 150 nebo 200 |  |  | m | 1 |  |  | 0 |  | CS ÚRS 2013 01 |  |  | základní |  |  | 0 | 0 | 0 | 0 | 4 | K | 2 |  |  |  | ROZPOCET | 0 | 0 | 0 | 0 | 0 | 1 | 0 | 4 | 231732522
|  |  | Tlakové zkoušky vodou na potrubí DN 150 nebo 200 | [19 empty] | PP | 2
102 | K | 892353121 | Proplach a desinfekce vodovodního potrubí DN 150 nebo 200 |  |  | m | 1 |  |  | 0 |  | CS ÚRS 2013 01 |  |  | základní |  |  | 0 | 0 | 0 | 0 | 4 | K | 2 |  |  |  | ROZPOCET | 0 | 0 | 0 | 0 | 0 | 1 | 0 | 4 | 462941249
|  |  | Proplach a desinfekce vodovodního potrubí DN 150 nebo 200 | [19 empty] | PP | 2
103 | K | 892372111 | Zabezpečení konců potrubí DN do 300 při tlakových zkouškách vodou |  |  | kus | 8 |  |  | 0 |  | CS ÚRS 2013 01 |  |  | základní |  |  | 0.46005 | 3.6804 | 0 | 0 | 4 | K | 2 |  |  |  | ROZPOCET | 0 | 0 | 0 | 0 | 0 | 1 | 0 | 4 | 421926978
|  |  | Tlakové zkoušky vodou zabezpečení konců potrubí při tlakových zkouškách DN do 300 | [19 empty] | PP | 2
104 | K | 894401211 | Osazení betonových dílců pro šachty skruží rovných |  |  | kus | 6 |  |  | 0 |  | CS ÚRS 2013 01 |  |  | základní |  |  | 0.01424 | 0.08544 | 0 | 0 | 4 | K | 2 |  |  |  | ROZPOCET | 0 | 0 | 0 | 0 | 0 | 1 | 0 | 4 | 742332211
|  |  | Osazení betonových dílců pro šachty skruží rovných | [19 empty] | PP | 2
105 | M | 592243060 | skruž betonová šachetní TBS-Q.1 100/50 D100x50x12 cm |  |  | kus | 6 |  |  | 0 |  | CS ÚRS 2013 01 |  |  | základní |  |  | 0.5 | 3 | 0 | 0 | 8 | M | 2 |  |  |  | ROZPOCET | 0 | 0 | 0 | 0 | 0 | 1 | 0 | 4 | -1246902951
|  |  | prefabrikáty pro vstupní šachty a drenážní šachtice (betonové a železobetonové) šachty pro odpadní kanály a potrubí uložená v zemi skruže šachetní TBS-Q.1 100/50 D 100 x 50 x 12 | [19 empty] | PP | 2
|  |  | viz příloha č. 2 - specifikace materiálu, viz příloha PD - F.SO.09.F.05 | [19 empty] | VV | 2 | 1 | -1 | 0 | ROZPOCET
|  |  | 6 |  |  |  | 6 | [15 empty] | VV | 2 | 2 | -1 | 1 | ROZPOCET
106 | M | 286551160 | manžeta chráničky vč. upínací pásky, rozměr 110x220 mm, DN 100 x 200 |  |  | kus | 2 |  |  | 0 |  | CS ÚRS 2013 01 |  |  | základní |  |  | 0.000765 | 0.00153 | 0 | 0 | 8 | M | 2 |  |  |  | ROZPOCET | 0 | 0 | 0 | 0 | 0 | 1 | 0 | 4 | -1919508841
|  |  | prvky kompletační pro trubky manžety na chráničky včetně nerezových upínacích pásků rozměr , pro potrubí 110x220 mm, DN 100 x 200 | [19 empty] | PP | 2
|  |  | viz příloha č. 2 - specifikace materiálu, viz příloha PD - F.SO.09.F.05 | [19 empty] | VV | 2 | 1 | -1 | 0 | ROZPOCET
|  |  | 2 |  |  |  | 2 | [15 empty] | VV | 2 | 2 | -1 | 1 | ROZPOCET
107 | K | 899401112 | Osazení poklopů litinových šoupátkových |  |  | kus | 7 |  |  | 0 |  | CS ÚRS 2013 01 |  |  | základní |  |  | 0.115 | 0.805 | 0 | 0 | 4 | K | 2 |  |  |  | ROZPOCET | 0 | 0 | 0 | 0 | 0 | 1 | 0 | 4 | 1994709290
|  |  | Osazení poklopů litinových šoupátkových | [19 empty] | PP | 2
108 | M | 422913520 | poklop litinový typ 504-šoupátkový |  |  | kus | 7 |  |  | 0 |  | CS ÚRS 2013 01 |  |  | základní |  |  | 0.0133 | 0.0931 | 0 | 0 | 8 | M | 2 |  |  |  | ROZPOCET | 0 | 0 | 0 | 0 | 0 | 1 | 0 | 4 | -2049108430
|  |  | díly (sestavy) k armaturám průmyslovým poklopy litinové - šoupátkový | [19 empty] | PP | 2
|  |  | viz příloha č. 2 - specifikace materiálu, viz příloha PD - F.SO.09.F.05 | [19 empty] | VV | 2 | 1 | -1 | 0 | ROZPOCET
|  |  | 7 |  |  |  | 7 | [15 empty] | VV | 2 | 2 | -1 | 1 | ROZPOCET
109 | M | 348100000000 | PODKLAD. DESKA UNI |  |  | kus | 7 |  |  | 0 |  |  |  |  | základní |  |  | 0.001 | 0.007 | 0 | 0 | 8 | M | 2 |  |  |  | ROZPOCET | 0 | 0 | 0 | 0 | 0 | 1 | 0 | 4 | -1771972410
|  |  | PODKLADOVÁ DESKA UNIVERZÁLNÍ ŠOUPÁTKOVÁ | [19 empty] | PP | 2
|  |  | viz příloha č. 2 - specifikace materiálu, viz příloha PD - F.SO.09.F.05 | [19 empty] | VV | 2 | 1 | -1 | 0 | ROZPOCET
|  |  | 7 |  |  |  | 7 | [15 empty] | VV | 2 | 2 | -1 | 1 | ROZPOCET
110 | K | 899401113 | Osazení poklopů litinových hydrantových |  |  | kus | 3 |  |  | 0 |  | CS ÚRS 2013 01 |  |  | základní |  |  | 0.30704 | 0.92112 | 0 | 0 | 4 | K | 2 |  |  |  | ROZPOCET | 0 | 0 | 0 | 0 | 0 | 1 | 0 | 4 | 1710765438
|  |  | Osazení poklopů litinových hydrantových | [19 empty] | PP | 2
111 | M | 422914520 | poklop litinový typ 522-hydrantový |  |  | kus | 3 |  |  | 0 |  | CS ÚRS 2013 01 |  |  | základní |  |  | 0.0295 | 0.0885 | 0 | 0 | 8 | M | 2 |  |  |  | ROZPOCET | 0 | 0 | 0 | 0 | 0 | 1 | 0 | 4 | -195427294
|  |  | díly (sestavy) k armaturám průmyslovým poklopy litinové - hydrantový | [19 empty] | PP | 2
|  |  | viz příloha č. 2 - specifikace materiálu, viz příloha PD - F.SO.09.F.05 | [19 empty] | VV | 2 | 1 | -1 | 0 | ROZPOCET
|  |  | 3 |  |  |  | 3 | [15 empty] | VV | 2 | 2 | -1 | 1 | ROZPOCET
112 | M | 348200000000 | PODKLAD. DESKA POD HYDRANT.POKLOP |  |  | kus | 3 |  |  | 0 |  |  |  |  | základní |  |  | 0.001 | 0.003 | 0 | 0 | 8 | M | 2 |  |  |  | ROZPOCET | 0 | 0 | 0 | 0 | 0 | 1 | 0 | 4 | 1783112858
|  |  | PODKLADOVÁ DESKA POD HYDRANTOVÝ POKLOP | [19 empty] | PP | 2
|  |  | viz příloha č. 2 - specifikace materiálu, viz příloha PD - F.SO.09.F.05 | [19 empty] | VV | 2 | 1 | -1 | 0 | ROZPOCET
|  |  | 3 |  |  |  | 3 | [15 empty] | VV | 2 | 2 | -1 | 1 | ROZPOCET
113 | K | 899713111 | Orientační tabulky na sloupku betonovém nebo ocelovém |  |  | kus | 6 |  |  | 0 |  | CS ÚRS 2013 01 |  |  | základní |  |  | 0.00016 | 0.00096 | 0 | 0 | 4 | K | 2 |  |  |  | ROZPOCET | 0 | 0 | 0 | 0 | 0 | 1 | 0 | 4 | -1762017447
|  |  | Orientační tabulky na vodovodních a kanalizačních řadech na sloupku ocelovém nebo betonovém | [19 empty] | PP | 2
|  |  | viz příloha č. 2 - specifikace materiálu, viz příloha PD - F.SO.09.F.05 | [19 empty] | VV | 2 | 1 | -1 | 0 | ROZPOCET
|  |  | 6 |  |  |  | 6 | [15 empty] | VV | 2 | 2 | -1 | 1 | ROZPOCET
114 | M | 553422630 | sloupek plotový koncový pozinkovaný a komaxitový 2500/48x1,5 mm |  |  | kus | 6 |  |  | 0 |  | CS ÚRS 2013 01 |  |  | základní |  |  | 0.0059 | 0.0354 | 0 | 0 | 8 | M | 2 |  |  |  | ROZPOCET | 0 | 0 | 0 | 0 | 0 | 1 | 0 | 4 | 1973437026
|  |  | příslušenství stavební kovové sloupky plotové pozinkované a komaxitové koncový + rohový 48x1,5 mm včetně čepičky, úchytek 2500 mm | [19 empty] | PP | 2
|  |  | viz příloha č. 2 - specifikace materiálu, viz příloha PD - F.SO.09.F.05 | [19 empty] | VV | 2 | 1 | -1 | 0 | ROZPOCET
|  |  | 6 |  |  |  | 6 | [15 empty] | VV | 2 | 2 | -1 | 1 | ROZPOCET
115 | K | 831400000-R | Napojení na stávající vodovod |  |  | kus | 1 |  |  | 0 |  |  |  |  | základní |  |  | 0 | 0 | 0 | 0 | 4 | K | 2 |  |  |  | ROZPOCET | 0 | 0 | 0 | 0 | 0 | 1 | 0 | 4 | -1823119642
|  |  | Napojení na stávající vodovod | [19 empty] | PP | 2
116 | M | 286748620-R | kluzná objímka typ A výška 19 mm |  |  | kus | 21 |  |  | 0 |  |  |  |  | základní |  |  | 0.0008 | 0.0168 | 0 | 0 | 8 | M | 2 |  |  |  | ROZPOCET | 0 | 0 | 0 | 0 | 0 | 1 | 0 | 4 | -1555364640
|  |  | kluzná objímka typ A výška 19 mm | [19 empty] | PP | 2
|  |  | viz příloha č. 2 - specifikace materiálu, viz příloha PD - F.SO.09.F.05 | [19 empty] | VV | 2 | 1 | -1 | 0 | ROZPOCET
|  |  | 21 |  |  |  | 21 | [15 empty] | VV | 2 | 2 | -1 | 1 | ROZPOCET
117 | K | 831500000-R | Napojení na ČS |  |  | kus | 1 |  |  | 0 |  |  |  |  | základní |  |  | 0.00295 | 0.00295 | 0 | 0 | 4 | K | 2 |  |  |  | ROZPOCET | 0 | 0 | 0 | 0 | 0 | 1 | 0 | 4 | -1229566728
|  |  | Napojení na stávající vodovod | [19 empty] | PP | 2
| 9 - Ostatní konstrukce a práce-bourání | [8 empty] | 0 | [6 empty] | 0 |  | 0.42236 |  | 0 | 1 | D | 1 |  |  |  | ROZPOCET | [6 empty] | 0
118 | K | 916131212 | Osazení silničního obrubníku betonového stojatého bez boční opěry do lože z betonu prostého |  |  | m | 2 |  |  | 0 |  | CS ÚRS 2013 01 |  |  | základní |  |  | 0.11519 | 0.23038 | 0 | 0 | 4 | K | 2 |  |  |  | ROZPOCET | 0 | 0 | 0 | 0 | 0 | 1 | 0 | 4 | -1810228974
|  |  | Osazení silničního obrubníku betonového se zřízením lože, s vyplněním a zatřením spár cementovou maltou stojatého bez boční opěry, do lože z betonu prostého | [19 empty] | PP | 2
119 | K | 916231212 | Osazení chodníkového obrubníku betonového stojatého bez boční opěry do lože z betonu prostého |  |  | m | 2 |  |  | 0 |  | CS ÚRS 2013 01 |  |  | základní |  |  | 0.09599 | 0.19198 | 0 | 0 | 4 | K | 2 |  |  |  | ROZPOCET | 0 | 0 | 0 | 0 | 0 | 1 | 0 | 4 | 1383332963
|  |  | Osazení chodníkového obrubníku betonového se zřízením lože, s vyplněním a zatřením spár cementovou maltou stojatého bez boční opěry, do lože z betonu prostého | [19 empty] | PP | 2
120 | K | 919731121 | Zarovnání styčné plochy podkladu nebo krytu živičného tl do 50 mm |  |  | m | 805.8 |  |  | 0 |  | CS ÚRS 2013 01 |  |  | základní |  |  | 0 | 0 | 0 | 0 | 4 | K | 2 |  |  |  | ROZPOCET | 0 | 0 | 0 | 0 | 0 | 1 | 0 | 4 | -993215492
|  |  | Zarovnání styčné plochy podkladu nebo krytu podél vybourané části komunikace nebo zpevněné plochy živičné tl. do 50 mm | [19 empty] | PP | 2
|  |  | viz. Příloha č.1 - Výkaz výměr a rozpočtu zemních prací | [19 empty] | VV | 2 | 1 | -1 | 0 | ROZPOCET
|  |  | 805,80 |  |  |  | 805.8 | [15 empty] | VV | 2 | 2 | -1 | 1 | ROZPOCET
121 | K | 919735112 | Řezání stávajícího živičného krytu hl do 100 mm |  |  | m | 805.8 |  |  | 0 |  | CS ÚRS 2013 01 |  |  | základní |  |  | 0 | 0 | 0 | 0 | 4 | K | 2 |  |  |  | ROZPOCET | 0 | 0 | 0 | 0 | 0 | 1 | 0 | 4 | -1074587691
|  |  | Řezání stávajícího živičného krytu nebo podkladu hloubky přes 50 do 100 mm | [19 empty] | PP | 2
|  |  | Příloha č.1 - Výkaz výměr a rozpočtu zemních prací | [19 empty] | VV | 2 | 1 | -1 | 0 | ROZPOCET
|  |  | 805,8 |  |  |  | 805.8 | [15 empty] | VV | 2 | 2 | -1 | 1 | ROZPOCET
122 | K | 979024442 | Očištění vybouraných obrubníků a krajníků chodníkových |  |  | m | 2 |  |  | 0 |  | CS ÚRS 2013 01 |  |  | základní |  |  | 0 | 0 | 0 | 0 | 4 | K | 2 |  |  |  | ROZPOCET | 0 | 0 | 0 | 0 | 0 | 1 | 0 | 4 | -1246216904
|  |  | Očištění vybouraných prvků komunikací od spojovacího materiálu s odklizením a uložením očištěných hmot a spojovacího materiálu na skládku na vzdálenost do 10 m obrubníků a krajníků, vybouraných z jakéhokoliv lože chodníkových | [19 empty] | PP | 2
123 | K | 979024443 | Očištění vybouraných obrubníků a krajníků silničních |  |  | m | 2 |  |  | 0 |  | CS ÚRS 2013 01 |  |  | základní |  |  | 0 | 0 | 0 | 0 | 4 | K | 2 |  |  |  | ROZPOCET | 0 | 0 | 0 | 0 | 0 | 1 | 0 | 4 | 557438206
|  |  | Očištění vybouraných prvků komunikací od spojovacího materiálu s odklizením a uložením očištěných hmot a spojovacího materiálu na skládku na vzdálenost do 10 m obrubníků a krajníků, vybouraných z jakéhokoliv lože silničních | [19 empty] | PP | 2
124 | K | 979054441 | Očištění vybouraných z desek nebo dlaždic s původním spárováním z kameniva těženého |  |  | m2 | 2 |  |  | 0 |  | CS ÚRS 2013 01 |  |  | základní |  |  | 0 | 0 | 0 | 0 | 4 | K | 2 |  |  |  | ROZPOCET | 0 | 0 | 0 | 0 | 0 | 1 | 0 | 4 | 1474859570
|  |  | Očištění vybouraných prvků komunikací od spojovacího materiálu s odklizením a uložením očištěných hmot a spojovacího materiálu na skládku na vzdálenost do 10 m dlaždic, desek nebo tvarovek s původním vyplněním spár kamenivem těženým | [19 empty] | PP | 2
| 99 - Přesun hmot | [8 empty] | 0 | [6 empty] | 0 |  | 0 |  | 0 | 1 | D | 2 |  |  |  | ROZPOCET | [6 empty] | 0
125 | K | 997221551 | Vodorovná doprava suti ze sypkých materiálů do 1 km |  |  | t | 479.359 |  |  | 0 |  | CS ÚRS 2013 01 |  |  | základní |  |  | 0 | 0 | 0 | 0 | 4 | K | 3 |  |  |  | ROZPOCET | 0 | 0 | 0 | 0 | 0 | 1 | 0 | 4 | -1123683330
|  |  | Vodorovná doprava suti bez naložení, ale se složením a s hrubým urovnáním ze sypkých materiálů, na vzdálenost do 1 km | [19 empty] | PP | 3
126 | K | 997221559 | Příplatek ZKD 1 km u vodorovné dopravy suti ze sypkých materiálů |  |  | t | 4788.49 |  |  | 0 |  | CS ÚRS 2013 01 |  |  | základní |  |  | 0 | 0 | 0 | 0 | 4 | K | 3 |  |  |  | ROZPOCET | 0 | 0 | 0 | 0 | 0 | 1 | 0 | 4 | 576232142
|  |  | Vodorovná doprava suti bez naložení, ale se složením a s hrubým urovnáním Příplatek k ceně za každý další i započatý 1 km přes 1 km | [19 empty] | PP | 3
|  |  | příplatek za každý další km | [19 empty] | VV | 3 | 1 | -1 | 0 | ROZPOCET
|  |  | 478,849*10 |  |  |  | 4788.49 | [15 empty] | VV | 3 | 2 | -1 | 1 | ROZPOCET
127 | K | 997221611 | Nakládání suti na dopravní prostředky pro vodorovnou dopravu |  |  | t | 479.359 |  |  | 0 |  | CS ÚRS 2013 01 |  |  | základní |  |  | 0 | 0 | 0 | 0 | 4 | K | 3 |  |  |  | ROZPOCET | 0 | 0 | 0 | 0 | 0 | 1 | 0 | 4 | -2020628594
|  |  | Nakládání na dopravní prostředky pro vodorovnou dopravu suti | [19 empty] | PP | 3
128 | K | 997221845 | Poplatek za uložení odpadu z asfaltových povrchů na skládce (skládkovné) |  |  | t | 479.359 |  |  | 0 |  | CS ÚRS 2013 01 |  |  | základní |  |  | 0 | 0 | 0 | 0 | 4 | K | 3 |  |  |  | ROZPOCET | 0 | 0 | 0 | 0 | 0 | 1 | 0 | 4 | -654856398
|  |  | Poplatek za uložení stavebního odpadu na skládce (skládkovné) z asfaltových povrchů | [19 empty] | PP | 3
129 | K | 998276101 | Přesun hmot pro trubní vedení z trub z plastických hmot otevřený výkop |  |  | t | 2125.725 |  |  | 0 |  | CS ÚRS 2013 01 |  |  | základní |  |  | 0 | 0 | 0 | 0 | 4 | K | 3 |  |  |  | ROZPOCET | 0 | 0 | 0 | 0 | 0 | 1 | 0 | 4 | 2001607115
|  |  | Přesun hmot pro trubní vedení hloubené z trub z plastických hmot nebo sklolaminátových pro vodovody nebo kanalizace v otevřeném výkopu dopravní vzdálenost do 15 m | [19 empty] | PP | 3
| M - Práce a dodávky M | [8 empty] | 0 | [6 empty] | 0 |  | 0.82079 |  | 0 | 3 | D | 0 |  |  |  | ROZPOCET | [6 empty] | 0
| 21-M - Elektromontáže | [8 empty] | 0 | [6 empty] | 0 |  | 0.060603 |  | 0 | 3 | D | 1 |  |  |  | ROZPOCET | [6 empty] | 0
130 | K | 210860001 | Montáž měděných kabelů speciálních CKOD 2x1,5 mm2 uložených volně |  |  | m | 2164.4 |  |  | 0 |  | CS ÚRS 2013 01 |  |  | základní |  |  | 0 | 0 | 0 | 0 | 64 | K | 2 |  |  |  | ROZPOCET | 0 | 0 | 0 | 0 | 0 | 1 | 0 | 64 | 1791360506
|  |  | Montáž kabelů měděných speciálních - návěstních, ovládacích, sdělovacích, bez ukončení uložených volně CKOD, počtu a průřezu žil 2 x 1,5 mm2 | [19 empty] | PP | 2
|  |  | 2124,4+4*10 |  |  |  | 2164.4 | [15 empty] | VV | 2 | 2 | -1 | 1 | ROZPOCET
131 | M | 341413000 | vodič silový s Cu jádrem CYY 1,50 mm2 |  |  | m | 2164.4 |  |  | 0 |  | CS ÚRS 2013 01 |  |  | základní |  |  | 2.8e-05 | 0.060603 | 0 | 0 | 128 | M | 2 |  |  |  | ROZPOCET | 0 | 0 | 0 | 0 | 0 | 1 | 0 | 128 | -502740920
|  |  | vodiče izolované s měděným jádrem CYY, podle ČSN 34 7421 pro 450/750 V průřez Cu číslo bázová cena mm2 kg/m Kč/m 1,5 0,015 1,85 | [19 empty] | PP | 2
|  |  | 2124,4+4*10 |  |  |  | 2164.4 | [15 empty] | VV | 2 | 2 | -1 | 1 | ROZPOCET
| 23-M - Montáže potrubí | [8 empty] | 0 | [6 empty] | 0 |  | 0.0548 |  | 0 | 3 | D | 1 |  |  |  | ROZPOCET | [6 empty] | 0
132 | K | 230200122 | Nasunutí potrubní sekce do ocelové chráničky DN 250 |  |  | m | 10 |  |  | 0 |  | CS ÚRS 2013 01 |  |  | základní |  |  | 0.00548 | 0.0548 | 0 | 0 | 64 | K | 2 |  |  |  | ROZPOCET | 0 | 0 | 0 | 0 | 0 | 1 | 0 | 64 | 1577387760
|  |  | Nasunutí potrubní sekce do ocelové chráničky jmenovitá světlost nasouvaného potrubí DN 250 | [19 empty] | PP | 2
| 46-M - Zemní práce při extr.mont.pracích | [8 empty] | 0 | [6 empty] | 0 |  | 0.70539 |  | 0 | 3 | D | 1 |  |  |  | ROZPOCET | [6 empty] | 0
133 | K | 460310106 | Řízený zemní protlak strojně v hornině tř 1až4 hloubky do 6 m vnějšího průměru do 225 mm |  |  | m | 9 |  |  | 0 |  | CS ÚRS 2013 01 |  |  | základní |  |  | 0 | 0 | 0 | 0 | 64 | K | 2 |  |  |  | ROZPOCET | 0 | 0 | 0 | 0 | 0 | 1 | 0 | 64 | -460939237
|  |  | Zemní protlaky strojně neřízený zemní protlak ( krtek) řízené horizontální vrtání v hornině tř. 1 až 4 pro protlačení PE trub, v hloubce do 6 m vnějšího průměru vrtu přes 160 do 225 mm | [19 empty] | PP | 2
134 | M | 142213040 | trubka ocelová bezešvá hladká kruhová ČSN 411353.1 D219 tl 10,0 mm |  |  | m | 10 |  |  | 0 |  | CS ÚRS 2013 01 |  |  | základní |  |  | 0.0515 | 0.515 | 0 | 0 | 128 | M | 2 |  |  |  | ROZPOCET | 0 | 0 | 0 | 0 | 0 | 1 | 0 | 128 | 1281138562
|  |  | trubky ocelové bezešvé hladké kruhové vnějšího průměru nad 133 mm ve výrobních délkách s vnějším i vnitřním povrchem okujeným, bez ochrany povrchu ČSN 41 1353.1 vnější D tloušťka stěny mm 219 10,0 | [19 empty] | PP | 2
135 | K | 460490013 | Krytí kabelů výstražnou fólií šířky 34 cm |  |  | m | 2115.4 |  |  | 0 |  | CS ÚRS 2013 01 |  |  | základní |  |  | 9e-05 | 0.19039 | 0 | 0 | 64 | K | 2 |  |  |  | ROZPOCET | 0 | 0 | 0 | 0 | 0 | 1 | 0 | 64 | -1443922902
|  |  | Krytí kabelů, spojek, koncovek a odbočnic kabelů výstražnou fólií z PVC včetně vyrovnání povrchu rýhy, rozvinutí a uložení fólie do rýhy, fólie šířky do 34cm | [19 empty] | PP | 2
|  |  | výstražná fólie - modrá | [19 empty] | VV | 2 | 1 | -1 | 0 | ROZPOCET
|  |  | 2124,40-9 |  |  |  | 2115.4 | [15 empty] | VV | 2 | 2 | -1 | 1 | ROZPOCET

## 10.1 - SO 10.01 ČS Muška ...
| List obsahuje: |  | 1) Krycí list soupisu |  | 2) Rekapitulace |  |  | 3) Soupis prací |  |  | Zpět na list: |  | Rekapitulace stavby
optimalizováno pro tisk sestav ve formátu A4 - na výšku | [12 empty] | >> skryté sloupce << | [9 empty] | {0FC9FF86-39A0-456D-B636-A9C46B8A1D91}
2
KRYCÍ LIST SOUPISU | [13 empty] | v --- níže se nacházejí doplnkové a pomocné údaje k sestavám --- v | [8 empty] | False
| Stavba: |  | M12/004 - Skupinový vodovod Holicko
| Objekt: |  | 10 - SO 10 ČS Holice - Muška
| Soupis: |  | 10.1 - SO 10.01 ČS Muška - elektro zařízení
| KSO: |  | 827 11
| Místo: |  | východní část okresu Pardubice | [5 empty] | Datum: |  | 13.03.2013
| Zadavatel: | [7 empty] | IČ: |  | 60108631
|  | Vodovody a kanalizace Pardubice a.s., Teplého 2014 | [6 empty] | DIČ: |  | CZ60108631
| Uchazeč: | [7 empty] | IČ: |  | Vyplň údaj
|  | Vyplň údaj | [6 empty] | DIČ: |  | Vyplň údaj
| Projektant: | [7 empty] | IČ: |  | 60113111
|  | Multiaqua s.r.o., Veverkova 1343, Hradec Králové | [6 empty] | DIČ: |  | 60113111
Poznámka:
Rozpočet byl vypracován pomocí cenové soustavy ÚRS Praha, a.s. Neomezený dálkový přístup ke Katalogům ÚRS Praha najdete na adrese http:/www.cs-urs.cz
| Cena bez DPH | [7 empty] | 0
| DPH | základní | 21% | ze | 0 |  |  |  | 0
|  | snížená | 15% | ze | 0 |  |  |  | 0
|  | zákl. přenesená | 21% | ze | 0 |  |  |  | 0
|  | sníž. přenesená | 15% | ze | 0 |  |  |  | 0
|  | nulová | 0% | ze | 0 |  |  |  | 0
| Cena s DPH |  |  | v | CZK |  |  | 0
REKAPITULACE ČLENĚNÍ SOUPISU PRACÍ
Stavba: |  |  | M12/004 - Skupinový vodovod Holicko
Objekt: |  |  | 10 - SO 10 ČS Holice - Muška
Soupis: |  |  | 10.1 - SO 10.01 ČS Muška - elektro zařízení
Místo: |  |  | východní část okresu Pardubice |  |  |  | Datum: |  | 13.03.2013
Zadavatel: |  |  | Vodovody a kanalizace Pardubice a.s., Teplého 2014 |  |  |  | Projektant: |  | Multiaqua s.r.o., Veverkova 1343, Hradec Králové
Uchazeč: |  |  | Vyplň údaj
Kód dílu - Popis | [9 empty] | Cena celkem [CZK]
Náklady soupisu celkem | [9 empty] | 0 | [13 empty] | -1
| M - Práce a dodávky M | [8 empty] | 0
| 21-M - Elektromontáže | [8 empty] | 0
SOUPIS PRACÍ
Stavba: |  |  | M12/004 - Skupinový vodovod Holicko
Objekt: |  |  | 10 - SO 10 ČS Holice - Muška
Soupis: |  |  | 10.1 - SO 10.01 ČS Muška - elektro zařízení
Místo: |  |  | východní část okresu Pardubice |  |  |  | Datum: |  | 13.03.2013
Zadavatel: |  |  | Vodovody a kanalizace Pardubice a.s., Teplého 2014 |  |  |  | Projektant: |  | Multiaqua s.r.o., Veverkova 1343, Hradec Králové
Uchazeč: |  |  | Vyplň údaj
PČ | Typ | Kód | Popis |  |  | MJ | Množství | J.cena [CZK] |  | Cena celkem [CZK] |  | Cenová soustava |  | Poznámka | DPH | J. Nh [h] | Nh celkem [h] | J. hmotnost [t] | Hmotnost celkem [t] | J. suť [t] | Suť Celkem [t]
Náklady soupisu celkem | [9 empty] | 0 | [6 empty] | 0 |  | 0 |  | 0 |  | D | -1 | [10 empty] | 0
| M - Práce a dodávky M | [8 empty] | 0 | [6 empty] | 0 |  | 0 |  | 0 | 3 | D | 0 |  |  |  | ROZPOCET | [6 empty] | 0
| 21-M - Elektromontáže | [8 empty] | 0 | [6 empty] | 0 |  | 0 |  | 0 | 3 | D | 1 |  |  |  | ROZPOCET | [6 empty] | 0
1 | K | 210000001 | ČS Muška - elektozařízení |  |  | kpl | 1 | 0 |  | 0 |  |  |  |  | základní |  |  | 0 | 0 | 0 | 0 | 64 | K | 2 |  |  |  | ROZPOCET | 0 | 0 | 0 | 0 | 0 | 1 | 0 | 64 | 1391929520
|  |  | cena podle přiloženého rozpočtu | [19 empty] | VV | 2 | 1 | -1 | 0 | ROZPOCET
|  |  | 1 |  |  |  | 1 | [15 empty] | VV | 2 | 2 | -1 | 1 | ROZPOCET

## 10.1 - SO 10.01.A - Mot
| SO.10.F.02 Úpravy ČS Holice - Muška | [5 empty] | 43406 |  | 26336 |  | 69742
Motorická elektroinstalace
Pol.č. | Popis položky |  |  | M.j. | Množ. | Jedn. cena dod. | Celk.cena dod. | Jedn. cena mon. | Celk.cena mon | Jedn. cena | Celk.cena bez DPH | DPH 20% | Celková cena vč. DPH
1 |  |  | 2 | 3 | 4 | 5 | 6 | 7 | 8 | 9 | 10 | 11 | 12
- | - | - | bar: 2 to 12
1 | Rozvaděč [DT1] |  |  | kpl | 1 | 0 | 0 | 0 | 0 | 0 | 0
Položka zahrnuje rozvaděč sloužící pro napájení veškerých elektrospotřebičů náležících do příslušného PS. Všechny sběrnice, svorky i ostatní nainstalované prvky musí být viditelně označeny. Součástí dodávky bude montáž rozvaděče včetně nosných konstrukcí, propojení všech komponent, ukončení kabelů
Výroba rozvaděče
Materiál v rozvaděči
Rozvadeč obsahuje:
| 1 | ks | 2: Panel montážní ocelový VxŠ 1055x850
| 1 | ks | 2: Rozváděč plastový, plné dveře VxŠxH 1055x850x350 IP66
| 1 | ks | 2: Chránič proud.dvoupól. 2p,25A,0,03A
| 1 | ks | 2: Jistič jednopólový C13/1
| 1 | ks | 2: Jistič jednopólový C4/1
| 1 | ks | 2: Jistič jednopólový C6/1
| 1 | ks | 2: Relé pomocné 4xpřep.kont. 230V
| 1 | ks | 2: Svodič přepětí dvoupólový Typ 2
| 1 | ks | 2: Těleso topné 20W, IP54
| 1 | ks | 2: Termostat rozpínací pro topná tělesa (0 - 60°C), 10A
| 1 | ks | 2: Zářivka servisní 230V/10W
| 1 | ks | 2: Zásuvka servisní 230V/16A
| 1 | ks | 2: Patice
| 1 | ks | 2: Spona
| 1 | ks | 2: Oka závěsná (sada) plast
| 1 | kpl | 2: Sada pomocného propojovacího a konstrukčního materiálu
2 | Kabel sdělovací pevný 10x2x0,5 |  |  | m | 10 | 0 | 0 | 0 | 0 | 49 | 0
V ceně je obsažena kompletní dodávka a pokládka kabelu.
3 | Kabel sdělovací pevný 3x2x0,5 |  |  | m | 20 | 0 | 0 | 0 | 0 | 26 | 0
V ceně je obsažena kompletní dodávka a pokládka kabelu.
4 | Kabel sdělovací pevný 5x2x0,5 |  |  | m | 10 | 0 | 0 | 0 | 0 | 37 | 0
V ceně je obsažena kompletní dodávka a pokládka kabelu.
5 | Kabel silový pevný Cu 5x6 |  |  | m | 12 | 0 | 0 | 0 | 0 | 131 | 0
V ceně je obsažena kompletní dodávka a pokládka kabelu.
6 | Kabel silový pevný Cu J-3x2,5 |  |  | m | 6 | 0 | 0 | 0 | 0 | 49 | 0
V ceně je obsažena kompletní dodávka a pokládka kabelu.
7 | Nosné konstrukce |  |  | kpl | 1 | 0 | 0 | 0 | 0 | 2240 | 0
V ceně je obsažena kompletní dodávka a montáž všech prvků pro vytvoření nosných vodičových konstrukcí.
| 1 | kpl | 2: Sada nosných konstrukcí
| 1 | kpl | 2: Sada pomocného konstrukčního materiálu
8 | Čerpadlo ČS [M2] |  |  | kpl | 1 | 0 | 0 | 0 | 0 | 840 | 0
V ceně je obsaženo zapojení elektromotoru.
9 | Odjištění roz. DT1 [RM] |  |  | kpl | 1 | 0 | 0 | 0 | 0 | 480 | 0
| 1 | ks | 2: Jistič jednopólový C16/1 [RM1FA1]
10 | Úprava ve stávajícím rozvaděči [RM] |  |  | kpl | 1 | 0 | 0 | 0 | 0 | 3016 | 0
V ceně je obsaženo zapojení zařízení.
11 | Ochranné pospojování |  |  | kpl | 1 | 0 | 0 | 0 | 0 | 2580 | 0
| 1 | ks | 2: Svorkovnice exponenciální do 25 mm2
| 1 | ks | 2: Svorkovnice exponenciální nad 25 mm2
| 12 | m | 2: Vodič slaněný Cu 6 zž
| 5 | m | 2: Vodič slaněný Cu 25 zž
| 1 | kpl | 2: Sada propojovacího a konstrukčního materiálu.
V ceně je obsažena kompletní dodávka a montáž ochranného a doplňujícího pospojování.
12 | Demontáže a provizorní řešení |  |  | kpl | 1 | 0 | 0 | 0 | 0 | 4760 | 0
Položka obsahuje:
- montáž a zprovoznění provizorních rozváděčů a kabelových tras
- odpojení a zabezpečení stávajících zařízení
- demontáž stávajících rozváděčů a kabelových tras
- likvidace odpadu
13 | Ostatní materiál a práce |  |  | kpl | 1 | 0 | 0 | 0 | 0 | 9630 | 0
Položka obsahuje:
- provedení požadovaných měření a následné zpracování revizní zprávy
- zaškolení pracovníků provozovatele na obsluhu zařízení
- komplexní zkoušky
- doprava, přesun materiálu
- dokumentace skutečného provedení
Celkem | Přenos do souhrné tabulky |  | 6: 0; 8: 0; 10: 0

## 10.1 - SO 10.01.B - MaR
| SO.10.F.02 Úpravy ČS Holice - Muška | [5 empty] | 11560 |  | 8184 |  | 19744
Měření a regulace
Pol.č. | Popis položky |  |  | M.j. | Množ. | Jedn. cena dod. | Celk.cena dod. | Jedn. cena mon. | Celk.cena mon | Jedn. cena | Celk.cena bez DPH | DPH 20% | Celková cena vč. DPH
1 |  |  | 2 | 3 | 4 | 5 | 6 | 7 | 8 | 9 | 10 | 11 | 12
- | - | - | bar: 2 to 12
14 | Rozvaděč - doplnění [DT1] |  |  | kpl | 1 | 0 | 0 | 0 | 0 | 0 | 0
Rozšíření rozváděče pro MaR. Položka neobsahuje dodávku dalšího rozváděče. Položka obsahuje dodávku a montáž prvků pro komponenty MaR. Montáž těchto prvků bude provedena do vymezené části rozváděče motorické elektroinstalace. Všechny prvky musí být viditelně označeny. Součástí dodávky je kompletní montáž těchto prvků včetně konstrukcí, propojení jednotlivých prvků, ukončení kabelů.
Výroba rozvaděče
Materiál v rozvaděči
Rozvadeč obsahuje:
| 1 | ks | 2: Jistič jednopólový C4/1
| 1 | ks | 2: Relé pomocné 4xpřep.kont. 12V
| 1 | ks | 2: Modul ochranný 6-250V DC
| 1 | ks | 2: Patice
| 1 | ks | 2: Spona
| 1 | kpl | 2: Sada pomocného propojovacího a konstrukčního materiálu
15 | Oddělovač galvanický 1-kanálový, 4-20mA/4-20mA |  |  | ks | 2 | 0 | 0 | 0 | 0 | 2808 | 0
PIC1UA1, PIC2 (BP2)
16 | Kabel sdělovací pevný 3x2x0,5 |  |  | m | 48 | 0 | 0 | 0 | 0 | 26 | 0
V ceně je obsažena kompletní dodávka a pokládka kabelu.
17 | Kabel silový pevný Cu J-3x1,5 |  |  | m | 10 | 0 | 0 | 0 | 0 | 40 | 0
V ceně je obsažena kompletní dodávka a pokládka kabelu.
18 | Nosné konstrukce |  |  | kpl | 1 | 0 | 0 | 0 | 0 | 1290 | 0
V ceně je obsažena kompletní dodávka a montáž všech prvků pro vytvoření nosných vodičových konstrukcí.
| 1 | kpl | 2: Sada nosných konstrukcí
| 1 | kpl | 2: Sada pomocného konstrukčního materiálu
19 | Přenos signálů z EZS [EZS1] |  |  | kpl | 1 | 0 | 0 | 0 | 0 | 5560 | 0
V ceně je obsažena dodávka, montáž, zapojení, nastavení a zprovoznění zařízení.
| 1 | ks | 2: Ústředna zabezpečovací [EZS1]
| 1 | ks | 2: Infračidlo PIR [EZS1ED1]
| 1 | ks | 2: Klávesnice kódovací [EZS1KB1]
| 1 | ks | 2: Piezosiréna 12V [EZS1SA1]
20 | Připojení ind. průtokoměru-na výtlaku [FIQ1 (BQ1.1)] |  |  | kpl | 1 | 0 | 0 | 0 | 0 | 460 | 0
V ceně je obsaženo zapojení zařízení.
21 | Připojení tlaku na sání [PIC1 (BP1)] |  |  | kpl | 1 | 0 | 0 | 0 | 0 | 460 | 0
V ceně je obsaženo zapojení zařízení.
22 | Připojení tlaku na výtlaku [PIC2 (BP2)] |  |  | kpl | 1 | 0 | 0 | 0 | 0 | 460 | 0
V ceně je obsaženo zapojení zařízení.
23 | Ostatní materiál a práce |  |  | kpl | 1 | 0 | 0 | 0 | 0 | 2570 | 0
Položka obsahuje:
- provedení požadovaných měření a následné zpracování revizní zprávy
- zaškolení pracovníků provozovatele na obsluhu zařízení
- komplexní zkoušky
- doprava, přesun materiálu
- dokumentace skutečného provedení
Celkem | Přenos do souhrné tabulky |  | 6: 0; 8: 0; 10: 0

## 10.1 - SO 10.01.C - ASRTP
| SO.10.F.02 Úpravy ČS Holice - Muška | [5 empty] | 197180 |  | 28820 |  | 226000
ASŘTP
Pol.č. | Popis položky |  |  | M.j. | Množ. | Jedn. cena dod. | Celk.cena dod. | Jedn. cena mon. | Celk.cena mon | Jedn. cena | Celk.cena bez DPH | DPH 20% | Celková cena vč. DPH
1 |  |  | 2 | 3 | 4 | 5 | 6 | 7 | 8 | 9 | 10 | 11 | 12
- | - | - | bar: 2 to 12
24 | Rozvaděč - doplnění [DT1] |  |  | kpl | 1 | 0 | 0 | 0 | 0 | 2370 | 0
Rozšíření rozváděče pro ASŘTP. Položka neobsahuje dodávku dalšího rozváděče. Položka obsahuje dodávku a montáž prvků pro komponenty ASŘTP. Montáž těchto prvků bude provedena do vymezené části rozváděče motorické elektroinstalace. Všechny prvky musí být viditelně označeny. Součástí dodávky je kompletní montáž těchto prvků včetně konstrukcí, propojení jednotlivých prvků, ukončení kabelů.
Výroba rozvaděče
Materiál v rozvaděči
Rozvadeč obsahuje:
| 1 | ks | 2: Jistič jednopólový C6/1
| 1 | ks | 2: Akumulátor olověný 12V, 12Ah
| 1 | kpl | 2: Sada pomocného propojovacího a konstrukčního materiálu
25 | Radiostanice [AE1] |  |  | kpl | 1 | 0 | 0 | 0 | 0 | 83500 | 0
Součástí dodávky je: '- radiomodem na frekvenci v pásmu 400MHz. Základní vlastností celé radiové sítě: paketové přepojování, možnost retranslace na každé podřízené stanici, možnost dálkové změny retranslační trasy, přenosová rychlost minimálně 10 kbps na rádiovém kanále se šířkou 25kHz, rychlost přepínání radiomodemu mezi příjmem a vysíláním menší jak 25 ms, 3 nezávislé sériové porty, antikolizní systém, diagnostika po síti. Výstupní výkon 1 až 5W, napájení 13,8 V (10,8-15,6V), citlivost přijímače pro 12dB SINAD lepší než -107 dB '- radiový projekt '- kompletní anténní systém (na základě radiového projektu bude upřesněna výška a umístění anténního stožáru na objektu a nastavení antény) V ceně je obsažena kompletní dodávka, montáž, zapojení, nastavení a zprovoznění.
| 1 | ks | 2: Radiostanice 3x RS232, 1x Ethernet, 1x CIO [AE1]
| 1 | ks | 2: Měření radiové slyšitelnosti, návrh radiového spojení (vč.zpracování na ČTÚ) [AE1]
| 1 | ks | 2: Příslušenství k radiostanici stožár, anténa, kabeláž (včetně montáže) [AE1]
| 1 | ks | 2: Parametrizace radiostanice [AE1]
26 | Moduly k radiostanici [AE1] |  |  | kpl | 1 | 0 | 0 | 0 | 0 | 3920 | 0
| 1 | ks | 2: Kabel k CIO OpI [AE1]
| 1 | ks | 2: Modul komunikační 1xrelé [AE1.1]
27 | Rozšiřujíci moduly OPLC [EX] |  |  | kpl | 1 | 0 | 0 | 0 | 0 | 12020 | 0
| 1 | ks | 2: Kabel propojovací stíněný V130/V350 - EX-D16** [EX1]
| 1 | ks | 2: IO rozšiřující modul AI4x, AO2x [EX1]
| 1 | ks | 2: Expanzní adaptér pro připojení rozšiřujících modulů 12/24 VDC [A1]
28 | Zdrojová soustava [GU] |  |  | kpl | 1 | 0 | 0 | 0 | 0 | 10460 | 0
| 1 | ks | 2: Nabíječ akumulátorů Pb (75W, 13,8V) [GU1]
| 1 | ks | 2: Odpínač 13,8V 10A [GU1P1]
| 1 | ks | 2: Měnič DC/DC 12/24V [GU2]
29 | Oddělovač [MI232] |  |  | kpl | 1 | 0 | 0 | 0 | 0 | 5400 | 0
| 1 | ks | 2: Modul komunikace 232-oddělovač [MI232]
30 | Tech. mikropočítač s dotykovým panelem [OPLC] |  |  | kpl | 1 | 0 | 0 | 0 | 0 | 34080 | 0
| 1 | ks | 2: OPLC DI20x, RO12x, AI/DI2x 1xRS232/485 [OPLC]
| 1 | ks | 2: Modul komunikační 1x Ethernet [OPLC]
31 | Příslušenství k tech. mikropočítači [OPLC] |  |  | kpl | 1 | 0 | 0 | 0 | 0 | 3400 | 0
| 1 | ks | 2: Kabel propojovací V130/V350 - CGU04/CDA70/CDM70 [OPLC]
| 1 | ks | 2: Kabel propojovací stíněný M340/Magelis/PC - Switch [OPLC]
| 1 | ks | 2: Kabel propojovací CDA70/CDM70 - M232 [OPLC]
32 | SW pro PLC |  |  | kpl | 1 | 0 | 0 | 0 | 0 | 31820 | 0
| 1 | ks | 2: SW komunikační
| 1 | ks | 2: SW aplikační pro PLC
| 1 | ks | 2: SW projekt
33 | SW pro DSP |  |  | kpl | 1 | 0 | 0 | 0 | 0 | 11700 | 0
| 1 | ks | 2: SW aplikační pro vizualizaci na DSP
34 | Ostatní materiál a práce |  |  | kpl | 1 | 0 | 0 | 0 | 0 | 27330 | 0
Položka obsahuje:
- provedení požadovaných měření a následné zpracování revizní zprávy
- zaškolení pracovníků provozovatele na obsluhu zařízení
- komplexní zkoušky
- doprava, přesun materiálu
- dokumentace skutečného provedení
Celkem | Přenos do souhrné tabulky |  | 6: 0; 8: 0; 10: 0

## 10.2 - SO 10.02 ČS Muška ...
| List obsahuje: |  | 1) Krycí list soupisu |  | 2) Rekapitulace |  |  | 3) Soupis prací |  |  | Zpět na list: |  | Rekapitulace stavby
optimalizováno pro tisk sestav ve formátu A4 - na výšku | [12 empty] | >> skryté sloupce << | [9 empty] | {83AAC2C7-5D66-4803-A95C-D3F9D460E72C}
2
KRYCÍ LIST SOUPISU | [13 empty] | v --- níže se nacházejí doplnkové a pomocné údaje k sestavám --- v | [8 empty] | False
| Stavba: |  | M12/004 - Skupinový vodovod Holicko
| Objekt: |  | 10 - SO 10 ČS Holice - Muška
| Soupis: |  | 10.2 - SO 10.02 ČS Muška - strojní zařízení
| KSO: |  | 827 11
| Místo: |  | východní část okresu Pardubice | [5 empty] | Datum: |  | 13.03.2013
| Zadavatel: | [7 empty] | IČ: |  | 60108631
|  | Vodovody a kanalizace Pardubice a.s., Teplého 2014 | [6 empty] | DIČ: |  | CZ60108631
| Uchazeč: | [7 empty] | IČ: |  | Vyplň údaj
|  | Vyplň údaj | [6 empty] | DIČ: |  | Vyplň údaj
| Projektant: | [7 empty] | IČ: |  | 60113111
|  | Multiaqua s.r.o., Veverkova 1343, Hradec Králové | [6 empty] | DIČ: |  | 60113111
Poznámka:
Rozpočet byl vypracován pomocí cenové soustavy ÚRS Praha, a.s. Neomezený dálkový přístup ke Katalogům ÚRS Praha najdete na adrese http:/www.cs-urs.cz
| Cena bez DPH | [7 empty] | 0
| DPH | základní | 21% | ze | 0 |  |  |  | 0
|  | snížená | 15% | ze | 0 |  |  |  | 0
|  | zákl. přenesená | 21% | ze | 0 |  |  |  | 0
|  | sníž. přenesená | 15% | ze | 0 |  |  |  | 0
|  | nulová | 0% | ze | 0 |  |  |  | 0
| Cena s DPH |  |  | v | CZK |  |  | 0
REKAPITULACE ČLENĚNÍ SOUPISU PRACÍ
Stavba: |  |  | M12/004 - Skupinový vodovod Holicko
Objekt: |  |  | 10 - SO 10 ČS Holice - Muška
Soupis: |  |  | 10.2 - SO 10.02 ČS Muška - strojní zařízení
Místo: |  |  | východní část okresu Pardubice |  |  |  | Datum: |  | 13.03.2013
Zadavatel: |  |  | Vodovody a kanalizace Pardubice a.s., Teplého 2014 |  |  |  | Projektant: |  | Multiaqua s.r.o., Veverkova 1343, Hradec Králové
Uchazeč: |  |  | Vyplň údaj
Kód dílu - Popis | [9 empty] | Cena celkem [CZK]
Náklady soupisu celkem | [9 empty] | 0 | [13 empty] | -1
| M - Práce a dodávky M | [8 empty] | 0
| 35-M - Montáž čerpadel, kompr.a vodoh.zař. | [8 empty] | 0
SOUPIS PRACÍ
Stavba: |  |  | M12/004 - Skupinový vodovod Holicko
Objekt: |  |  | 10 - SO 10 ČS Holice - Muška
Soupis: |  |  | 10.2 - SO 10.02 ČS Muška - strojní zařízení
Místo: |  |  | východní část okresu Pardubice |  |  |  | Datum: |  | 13.03.2013
Zadavatel: |  |  | Vodovody a kanalizace Pardubice a.s., Teplého 2014 |  |  |  | Projektant: |  | Multiaqua s.r.o., Veverkova 1343, Hradec Králové
Uchazeč: |  |  | Vyplň údaj
PČ | Typ | Kód | Popis |  |  | MJ | Množství | J.cena [CZK] |  | Cena celkem [CZK] |  | Cenová soustava |  | Poznámka | DPH | J. Nh [h] | Nh celkem [h] | J. hmotnost [t] | Hmotnost celkem [t] | J. suť [t] | Suť Celkem [t]
Náklady soupisu celkem | [9 empty] | 0 | [6 empty] | 0 |  | 0 |  | 0 |  | D | -1 | [10 empty] | 0
| M - Práce a dodávky M | [8 empty] | 0 | [6 empty] | 0 |  | 0 |  | 0 | 3 | D | 0 |  |  |  | ROZPOCET | [6 empty] | 0
| 35-M - Montáž čerpadel, kompr.a vodoh.zař. | [8 empty] | 0 | [6 empty] | 0 |  | 0 |  | 0 | 3 | D | 1 |  |  |  | ROZPOCET | [6 empty] | 0
1 | K | 350000001 | ČS Muška - strojní zařízení |  |  | kpl | 1 | 0 |  | 0 |  |  |  |  | základní |  |  | 0 | 0 | 0 | 0 | 64 | K | 2 |  |  |  | ROZPOCET | 0 | 0 | 0 | 0 | 0 | 1 | 0 | 64 | -893679431
|  |  | cena podle přiloženého rozpočtu | [19 empty] | VV | 2 | 1 | -1 | 0 | ROZPOCET
|  |  | 1 |  |  |  | 1 | [15 empty] | VV | 2 | 2 | -1 | 1 | ROZPOCET

## 10.2 - SO 10.02 -A ČS Muška ...
Str. č. :
ROZPOČET STROJNÍHO ZAŘÍZENÍ |  |  |  | Akce : | SKUPIN. VODOVOD HOLICKO
A) | Stroje a zařízení |  |  | Prov. soubor: | SO.10 Úpravy ČS Muška
Pol. | Popis zařízení |  |  | Označení | Cena Kč | Cena Kč | Množství | Cena Kč | Cena Kč | Hmotnost | Dodavatel
číslo |  |  |  | motoru | jednotková | celkem | celkem | jednotková | celkem | celkem kg | Nabídka č.
1 | automatická čerpací stanice |  |  | M1.2 | 0 | 0 | 1 | 152.000
| čerpací stanice s plynulou regulací otáček | [5 empty] | ks
stanice s jedním vertikálním čerpadlem a jednou regulací
Typ čerpadla
Průtok při čerpané výšce Hč = 26 m.v.sl. :
Qč = cca 0 – 55,0 m3/hod při chodu jednoho čerpadla
Typ použité regulace
Popis čerpadla litinové vertikální jednostupňové odstředivé
in-line čerpadlo s mech. ucpávkou v blokovém
provedení s přírubovým elektromotorem
(11,0 kW s displejem / 400 V)
Materiál – čerpadlo
plášť litina
oběžná kola litina
hřídel nerez 1.4021
Motor 11 kW (1 450 ot/min, s měničem),
Jmenovitý proud motoru I = 20,2 A
Jmenovitý proud regulace I = 23,0 A
El. přípojka stanice 3x 400 V + N + PE
Krytí motoru IP 55
Krytí regulace IP 55
Připojovací dimenze sání DN 125, PN 10
výtlak DN 125, PN 10
Hmotnost cca 216 kg
médium pitná voda ČSN 75 7111; 12°C
přetlak na sání cca 1,5 ÷ 2,0 bar
funkce udržování požadované konstantní hodnoty tlaku vody
nebo průtočného množství v síti od signálu 4-20 mA
Str. č. :
ROZPOČET STROJNÍHO ZAŘÍZENÍ |  |  |  | Akce : | SKUPIN. VODOVOD HOLICKO
C) | Ostatní zařízení |  |  | Prov. soubor: | SO.10 Úpravy ČS Muška
Pol. | Popis zařízení |  |  | Označení | Cena Kč | Cena Kč | Množství | Cena Kč | Cena Kč | Hmotnost | Dodavatel
číslo |  |  |  | motoru | jednotková | celkem | celkem | jednotková | celkem | celkem kg | Nabídka č.
2 | spojovací materiál pro přírubový spoj DN 125; PN 16 |  |  |  | 0 | 0 | 2 | 730 | 1460
| rozměry : spoj dle ČSN 13 1090 | [5 empty] | ks
8 ks - hrubé šrouby ČSN 02 1301.0 - M16 a hrubé matice
ČSN 02 1601.0 z nerezové oceli A2, pevnosti 4D ,
ploché EPDM těsnění pro pitnou vodu 12°C
provozní tlak : 8,0 bar
SO 10 ČS MUŠKA
| A) Stroje a zařízení | 493000 | 186200 |  |  |  | 0
| B) Armatury | 26670 | 68380
| C) Ostatní zařízení | 55045 | 181664 |  |  |  | 0
| Dodávka celkem | 574715 | 436244 |  |  |  | 0
| Montáž celkem | 94800 | 130900 |  |  |  | 0
| Demontáž celkem |  | 12600 |  |  |  | 0
| SO. 10 Strojní technologie čerpací stanice | 669515 | 579744 |  |  |  | 0

## 11 - SO 11 Řad od ČS Mušk...
| List obsahuje: |  | 1) Krycí list soupisu |  | 2) Rekapitulace |  |  | 3) Soupis prací |  |  | Zpět na list: |  | Rekapitulace stavby
optimalizováno pro tisk sestav ve formátu A4 - na výšku | [12 empty] | >> skryté sloupce << | [9 empty] | {25E8652C-D386-4568-BA3E-4684E664BE63}
2
KRYCÍ LIST SOUPISU | [13 empty] | v --- níže se nacházejí doplnkové a pomocné údaje k sestavám --- v | [8 empty] | False
| Stavba: |  | M12/004 - Skupinový vodovod Holicko
| Objekt: |  | 11 - SO 11 Řad od ČS Muška do JZ sektoru
| KSO: |  | 827 11
| Místo: |  | východní část okresu Pardubice | [5 empty] | Datum: |  | 13.03.2013
| Zadavatel: | [7 empty] | IČ: |  | 60108631
|  | Vodovody a kanalizace Pardubice a.s., Teplého 2014 | [6 empty] | DIČ: |  | CZ60108631
| Uchazeč: | [7 empty] | IČ: |  | Vyplň údaj
|  | Vyplň údaj | [6 empty] | DIČ: |  | Vyplň údaj
| Projektant: | [7 empty] | IČ: |  | 60113111
|  | Multiaqua s.r.o., Veverkova 1343, Hradec Králové | [6 empty] | DIČ: |  | 60113111
Poznámka:
Rozpočet byl vypracován pomocí cenové soustavy ÚRS Praha, a.s. Neomezený dálkový přístup ke Katalogům ÚRS Praha najdete na adrese http:/www.cs-urs.cz
| Cena bez DPH | [7 empty] | 0
| DPH | základní | 21% | ze | 0 |  |  |  | 0
|  | snížená | 15% | ze | 0 |  |  |  | 0
|  | zákl. přenesená | 21% | ze | 0 |  |  |  | 0
|  | sníž. přenesená | 15% | ze | 0 |  |  |  | 0
|  | nulová | 0% | ze | 0 |  |  |  | 0
| Cena s DPH |  |  | v | CZK |  |  | 0
REKAPITULACE ČLENĚNÍ SOUPISU PRACÍ
Stavba: |  |  | M12/004 - Skupinový vodovod Holicko
Objekt: |  |  | 11 - SO 11 Řad od ČS Muška do JZ sektoru
Místo: |  |  | východní část okresu Pardubice |  |  |  | Datum: |  | 13.03.2013
Zadavatel: |  |  | Vodovody a kanalizace Pardubice a.s., Teplého 2014 |  |  |  | Projektant: |  | Multiaqua s.r.o., Veverkova 1343, Hradec Králové
Uchazeč: |  |  | Vyplň údaj
Kód dílu - Popis | [9 empty] | Cena celkem [CZK]
Náklady soupisu celkem | [9 empty] | 0 | [13 empty] | -1
| HSV - Práce a dodávky HSV | [8 empty] | 0
| 1 - Zemní práce | [8 empty] | 0
| 2 - Zakládání | [8 empty] | 0
| 4 - Vodorovné konstrukce | [8 empty] | 0
| 5 - Komunikace | [8 empty] | 0
| 8 - Trubní vedení | [8 empty] | 0
| 9 - Ostatní konstrukce a práce-bourání | [8 empty] | 0
| 99 - Přesun hmot | [8 empty] | 0
| M - Práce a dodávky M | [8 empty] | 0
| 21-M - Elektromontáže | [8 empty] | 0
| 23-M - Montáže potrubí | [8 empty] | 0
| 46-M - Zemní práce při extr.mont.pracích | [8 empty] | 0
SOUPIS PRACÍ
Stavba: |  |  | M12/004 - Skupinový vodovod Holicko
Objekt: |  |  | 11 - SO 11 Řad od ČS Muška do JZ sektoru
Místo: |  |  | východní část okresu Pardubice |  |  |  | Datum: |  | 13.03.2013
Zadavatel: |  |  | Vodovody a kanalizace Pardubice a.s., Teplého 2014 |  |  |  | Projektant: |  | Multiaqua s.r.o., Veverkova 1343, Hradec Králové
Uchazeč: |  |  | Vyplň údaj
PČ | Typ | Kód | Popis |  |  | MJ | Množství | J.cena [CZK] |  | Cena celkem [CZK] |  | Cenová soustava |  | Poznámka | DPH | J. Nh [h] | Nh celkem [h] | J. hmotnost [t] | Hmotnost celkem [t] | J. suť [t] | Suť Celkem [t]
Náklady soupisu celkem | [9 empty] | 0 | [6 empty] | 0 |  | 2348.6267 |  | 424.9104 |  | D | -1 | [10 empty] | 0
| HSV - Práce a dodávky HSV | [8 empty] | 0 | [6 empty] | 0 |  | 2347.5194 |  | 424.9104 | 1 | D | 0 |  |  |  | ROZPOCET | [6 empty] | 0
| 1 - Zemní práce | [8 empty] | 0 | [6 empty] | 0 |  | 1365.3111 |  | 424.9104 | 1 | D | 1 |  |  |  | ROZPOCET | [6 empty] | 0
1 | K | 111201101 | Odstranění křovin a stromů průměru kmene do 100 mm i s kořeny z celkové plochy do 1000 m2 |  |  | m2 | 26.62 |  |  | 0 |  | CS ÚRS 2013 01 |  |  | základní |  |  | 0 | 0 | 0 | 0 | 4 | K | 2 |  |  |  | ROZPOCET | 0 | 0 | 0 | 0 | 0 | 1 | 0 | 4 | -681747283
|  |  | Odstranění křovin a stromů s odstraněním kořenů průměru kmene do 100 mm do sklonu terénu 1 : 5, při celkové ploše do 1 000 m2 | [19 empty] | PP | 2
|  |  | stávající živý plot (možnost přesazení) | [19 empty] | VV | 2 | 1 | -1 | 0 | ROZPOCET
|  |  | 26,62 |  |  |  | 26.62 | [15 empty] | VV | 2 | 2 | -1 | 1 | ROZPOCET
2 | K | 113106123 | Rozebrání dlažeb komunikací pro pěší ze zámkových dlaždic |  |  | m2 | 58.65 |  |  | 0 |  | CS ÚRS 2013 01 |  |  | základní |  |  | 0 | 0 | 0.26 | 15.249 | 4 | K | 2 |  |  |  | ROZPOCET | 0 | 0 | 0 | 0 | 0 | 1 | 0 | 4 | -1024347134
|  |  | Rozebrání dlažeb a dílců komunikací pro pěší, vozovek a ploch s přemístěním hmot na skládku na vzdálenost do 3 m nebo s naložením na dopravní prostředek komunikací pro pěší s ložem z kameniva těženého nebo živice a s výplní spár ze zámkové dlažby | [19 empty] | PP | 2
|  |  | viz. Příloha č.1 - Výkaz výměr a rozpočtu zemních prací | [19 empty] | VV | 2 | 1 | -1 | 0 | ROZPOCET
|  |  | (10,0+24,5)*1,7 |  |  |  | 58.65 | [15 empty] | VV | 2 | 2 | -1 | 1 | ROZPOCET
3 | K | 113107223 | Odstranění podkladu pl přes 200 m2 z kameniva drceného tl 300 mm |  |  | m2 | 556.74 |  |  | 0 |  | CS ÚRS 2013 01 |  |  | základní |  |  | 0 | 0 | 0.4 | 222.696 | 4 | K | 2 |  |  |  | ROZPOCET | 0 | 0 | 0 | 0 | 0 | 1 | 0 | 4 | 126078883
|  |  | Odstranění podkladů nebo krytů s přemístěním hmot na skládku na vzdálenost do 20 m nebo s naložením na dopravní prostředek v ploše jednotlivě přes 200 m2 z kameniva hrubého drceného, o tl. vrstvy přes 200 do 300 mm | [19 empty] | PP | 2
|  |  | viz. Příloha č.1 - Výkaz výměr a rozpočtu zemních prací | [19 empty] | VV | 2 | 1 | -1 | 0 | ROZPOCET
|  |  | 473,44+26,95+15,4+11,0+26,95+3 |  |  |  | 556.74 | [15 empty] | VV | 2 | 2 | -1 | 1 | ROZPOCET
4 | K | 113107171 | Odstranění podkladu pl přes 50 do 200 m2 z betonu prostého tl 150 mm |  |  | m2 | 15.4 |  |  | 0 |  | CS ÚRS 2013 01 |  |  | základní |  |  | 0 | 0 | 0.225 | 3.465 | 4 | K | 2 |  |  |  | ROZPOCET | 0 | 0 | 0 | 0 | 0 | 1 | 0 | 4 | -561000194
|  |  | Odstranění podkladů nebo krytů s přemístěním hmot na skládku na vzdálenost do 20 m nebo s naložením na dopravní prostředek v ploše jednotlivě přes 50 m2 do 200 m2 z betonu prostého, o tl. vrstvy do 150 mm | [19 empty] | PP | 2
|  |  | viz. Příloha č.1 - Výkaz výměr a rozpočtu zemních prací | [19 empty] | VV | 2 | 1 | -1 | 0 | ROZPOCET
|  |  | 15,40 |  |  |  | 15.4 | [15 empty] | VV | 2 | 2 | -1 | 1 | ROZPOCET
5 | K | 113107242 | Odstranění podkladu pl přes 200 m2 živičných tl 100 mm |  |  | m2 | 503.39 |  |  | 0 |  | CS ÚRS 2013 01 |  |  | základní |  |  | 0 | 0 | 0.181 | 91.1136 | 4 | K | 2 |  |  |  | ROZPOCET | 0 | 0 | 0 | 0 | 0 | 1 | 0 | 4 | -228642317
|  |  | Odstranění podkladů nebo krytů s přemístěním hmot na skládku na vzdálenost do 20 m nebo s naložením na dopravní prostředek v ploše jednotlivě přes 200 m2 živičných, o tl. vrstvy přes 50 do 100 mm | [19 empty] | PP | 2
|  |  | viz. Příloha č.1 - Výkaz výměr a rozpočtu zemních prací | [19 empty] | VV | 2 | 1 | -1 | 0 | ROZPOCET
|  |  | 473,44+26,95+3 |  |  |  | 503.39 | [15 empty] | VV | 2 | 2 | -1 | 1 | ROZPOCET
6 | K | 113154263 | Frézování živičného krytu tl 50 mm pruh š 2 m pl do 1000 m2 s překážkami v trase |  |  | m2 | 645.6 |  |  | 0 |  | CS ÚRS 2013 01 |  |  | základní |  |  | 9e-05 | 0.058104 | 0.128 | 82.6368 | 4 | K | 2 |  |  |  | ROZPOCET | 0 | 0 | 0 | 0 | 0 | 1 | 0 | 4 | -445539
|  |  | Frézování živičného podkladu nebo krytu s naložením na dopravní prostředek plochy přes 500 do 1 000 m2 s překážkami v trase pruhu šířky přes 1 m do 2 m, tloušťky vrstvy 50 mm | [19 empty] | PP | 2
|  |  | viz. Příloha č.1 - Výkaz výměr a rozpočtu zemních prací | [19 empty] | VV | 2 | 1 | -1 | 0 | ROZPOCET
|  |  | 430,4*1,5 |  |  |  | 645.6 | [15 empty] | VV | 2 | 2 | -1 | 1 | ROZPOCET
7 | K | 113202111 | Vytrhání obrub krajníků obrubníků stojatých |  |  | m | 46 |  |  | 0 |  | CS ÚRS 2013 01 |  |  | základní |  |  | 0 | 0 | 0.205 | 9.43 | 4 | K | 2 |  |  |  | ROZPOCET | 0 | 0 | 0 | 0 | 0 | 1 | 0 | 4 | 45592567
|  |  | Vytrhání obrub s vybouráním lože, s přemístěním hmot na skládku na vzdálenost do 3 m nebo s naložením na dopravní prostředek z krajníků nebo obrubníků stojatých | [19 empty] | PP | 2
|  |  | dle podélného profilu | [19 empty] | VV | 2 | 1 | -1 | 0 | ROZPOCET
|  |  | 46,0 |  |  |  | 46 | [15 empty] | VV | 2 | 2 | -1 | 1 | ROZPOCET
8 | K | 113204111 | Vytrhání obrub záhonových |  |  | m | 8 |  |  | 0 |  | CS ÚRS 2013 01 |  |  | základní |  |  | 0 | 0 | 0.04 | 0.32 | 4 | K | 2 |  |  |  | ROZPOCET | 0 | 0 | 0 | 0 | 0 | 1 | 0 | 4 | -195474425
|  |  | Vytrhání obrub s vybouráním lože, s přemístěním hmot na skládku na vzdálenost do 3 m nebo s naložením na dopravní prostředek záhonových | [19 empty] | PP | 2
|  |  | dle podélného profilu | [19 empty] | VV | 2 | 1 | -1 | 0 | ROZPOCET
|  |  | 8 |  |  |  | 8 | [15 empty] | VV | 2 | 2 | -1 | 1 | ROZPOCET
9 | K | 115101201 | Čerpání vody na dopravní výšku do 10 m průměrný přítok do 500 l/min |  |  | hod | 480 |  |  | 0 |  | CS ÚRS 2013 01 |  |  | základní |  |  | 0 | 0 | 0 | 0 | 4 | K | 2 |  |  |  | ROZPOCET | 0 | 0 | 0 | 0 | 0 | 1 | 0 | 4 | -865391461
|  |  | Čerpání vody na dopravní výšku do 10 m s uvažovaným průměrným přítokem do 500 l/min | [19 empty] | PP | 2
|  |  | 40*12,0 |  |  |  | 480 | [15 empty] | VV | 2 | 2 | -1 | 1 | ROZPOCET
10 | K | 115101301 | Pohotovost čerpací soupravy pro dopravní výšku do 10 m přítok do 500 l/min |  |  | den | 40 |  |  | 0 |  | CS ÚRS 2013 01 |  |  | základní |  |  | 0 | 0 | 0 | 0 | 4 | K | 2 |  |  |  | ROZPOCET | 0 | 0 | 0 | 0 | 0 | 1 | 0 | 4 | 937775072
|  |  | Pohotovost záložní čerpací soupravy pro dopravní výšku do 10 m s uvažovaným průměrným přítokem do 500 l/min | [19 empty] | PP | 2
11 | K | 121101101 | Sejmutí ornice s přemístěním na vzdálenost do 50 m |  |  | m3 | 18.129 |  |  | 0 |  | CS ÚRS 2013 01 |  |  | základní |  |  | 0 | 0 | 0 | 0 | 4 | K | 2 |  |  |  | ROZPOCET | 0 | 0 | 0 | 0 | 0 | 1 | 0 | 4 | 570976045
|  |  | Sejmutí ornice nebo lesní půdy s vodorovným přemístěním na hromady v místě upotřebení nebo na dočasné či trvalé skládky se složením, na vzdálenost do 50 m | [19 empty] | PP | 2
|  |  | viz. Příloha č.1 - Výkaz výměr a rozpočtu zemních prací | [19 empty] | VV | 2 | 1 | -1 | 0 | ROZPOCET
|  |  | 112,86*0,15+8,0*0,15 |  |  |  | 18.129 | [15 empty] | VV | 2 | 2 | -1 | 1 | ROZPOCET
12 | K | 130001101 | Příplatek za ztížení vykopávky v blízkosti pozemního vedení |  |  | m3 | 219.29 |  |  | 0 |  | CS ÚRS 2013 01 |  |  | základní |  |  | 0 | 0 | 0 | 0 | 4 | K | 2 |  |  |  | ROZPOCET | 0 | 0 | 0 | 0 | 0 | 1 | 0 | 4 | 1552143690
|  |  | Příplatek k cenám hloubených vykopávek za ztížení vykopávky v blízkosti podzemního vedení nebo výbušnin pro jakoukoliv třídu horniny | [19 empty] | PP | 2
13 | K | 131201202 | Hloubení jam zapažených v hornině tř. 3 objemu do 1000 m3 |  |  | m3 | 13.45 |  |  | 0 |  | CS ÚRS 2013 01 |  |  | základní |  |  | 0 | 0 | 0 | 0 | 4 | K | 2 |  |  |  | ROZPOCET | 0 | 0 | 0 | 0 | 0 | 1 | 0 | 4 | 820650764
|  |  | Hloubení zapažených jam a zářezů s urovnáním dna do předepsaného profilu a spádu v hornině tř. 3 přes 100 do 1 000 m3 | [19 empty] | PP | 2
|  |  | výpočet byl proveden na podkladě přiložené tabulky | [19 empty] | VV | 2 | 1 | -1 | 0 | ROZPOCET
|  |  | 13,45 |  |  |  | 13.45 | [15 empty] | VV | 2 | 2 | -1 | 1 | ROZPOCET
14 | K | 131201209 | Příplatek za lepivost u hloubení jam zapažených v hornině tř. 3 |  |  | m3 | 4.035 |  |  | 0 |  | CS ÚRS 2013 01 |  |  | základní |  |  | 0 | 0 | 0 | 0 | 4 | K | 2 |  |  |  | ROZPOCET | 0 | 0 | 0 | 0 | 0 | 1 | 0 | 4 | -913304385
|  |  | Hloubení zapažených jam a zářezů s urovnáním dna do předepsaného profilu a spádu Příplatek k cenám za lepivost horniny tř. 3 | [19 empty] | PP | 2
|  |  | 13,45*0,3 |  |  |  | 4.035 | [15 empty] | VV | 2 | 2 | -1 | 1 | ROZPOCET
15 | K | 131301202 | Hloubení jam zapažených v hornině tř. 4 objemu do 1000 m3 |  |  | m3 | 13.45 |  |  | 0 |  | CS ÚRS 2013 01 |  |  | základní |  |  | 0 | 0 | 0 | 0 | 4 | K | 2 |  |  |  | ROZPOCET | 0 | 0 | 0 | 0 | 0 | 1 | 0 | 4 | 1469279647
|  |  | Hloubení zapažených jam a zářezů s urovnáním dna do předepsaného profilu a spádu v hornině tř. 4 přes 100 do 1 000 m3 | [19 empty] | PP | 2
|  |  | viz. Příloha č.1 - Výkaz výměr a rozpočtu zemních prací, z toho 50% | [19 empty] | VV | 2 | 1 | -1 | 0 | ROZPOCET
|  |  | (20,0+6,9)*0,5 |  |  |  | 13.45 | [15 empty] | VV | 2 | 2 | -1 | 1 | ROZPOCET
16 | K | 131301209 | Příplatek za lepivost u hloubení jam zapažených v hornině tř. 4 |  |  | m3 | 4.035 |  |  | 0 |  | CS ÚRS 2013 01 |  |  | základní |  |  | 0 | 0 | 0 | 0 | 4 | K | 2 |  |  |  | ROZPOCET | 0 | 0 | 0 | 0 | 0 | 1 | 0 | 4 | -1805769007
|  |  | Hloubení zapažených jam a zářezů s urovnáním dna do předepsaného profilu a spádu Příplatek k cenám za lepivost horniny tř. 4 | [19 empty] | PP | 2
|  |  | 13,45*0,3 |  |  |  | 4.035 | [15 empty] | VV | 2 | 2 | -1 | 1 | ROZPOCET
17 | K | 132201203 | Hloubení rýh š do 2000 mm v hornině tř. 3 objemu do 5000 m3 |  |  | m3 | 534.775 |  |  | 0 |  | CS ÚRS 2013 01 |  |  | základní |  |  | 0 | 0 | 0 | 0 | 4 | K | 2 |  |  |  | ROZPOCET | 0 | 0 | 0 | 0 | 0 | 1 | 0 | 4 | -1925442714
|  |  | Hloubení zapažených i nezapažených rýh šířky přes 600 do 2 000 mm s urovnáním dna do předepsaného profilu a spádu v hornině tř. 3 přes 1 000 do 5 000 m3 | [19 empty] | PP | 2
|  |  | viz. Příloha č.1 - Výkaz výměr a rozpočtu zemních prací, z toho 50% | [19 empty] | VV | 2 | 1 | -1 | 0 | ROZPOCET
|  |  | (976,98+92,57)*0,5 |  |  |  | 534.775 | [15 empty] | VV | 2 | 2 | -1 | 1 | ROZPOCET
18 | K | 132201209 | Příplatek za lepivost k hloubení rýh š do 2000 mm v hornině tř. 3 |  |  | m3 | 160.433 |  |  | 0 |  | CS ÚRS 2013 01 |  |  | základní |  |  | 0 | 0 | 0 | 0 | 4 | K | 2 |  |  |  | ROZPOCET | 0 | 0 | 0 | 0 | 0 | 1 | 0 | 4 | -1152440203
|  |  | Hloubení zapažených i nezapažených rýh šířky přes 600 do 2 000 mm s urovnáním dna do předepsaného profilu a spádu v hornině tř. 3 Příplatek k cenám za lepivost horniny tř. 3 | [19 empty] | PP | 2
|  |  | 534,775*0,3 |  |  |  | 160.433 | [15 empty] | VV | 2 | 2 | -1 | 1 | ROZPOCET
19 | K | 132301203 | Hloubení rýh š do 2000 mm v hornině tř. 4 objemu do 5000 m3 |  |  | m3 | 534.775 |  |  | 0 |  | CS ÚRS 2013 01 |  |  | základní |  |  | 0 | 0 | 0 | 0 | 4 | K | 2 |  |  |  | ROZPOCET | 0 | 0 | 0 | 0 | 0 | 1 | 0 | 4 | -1029136877
|  |  | Hloubení zapažených i nezapažených rýh šířky přes 600 do 2 000 mm s urovnáním dna do předepsaného profilu a spádu v hornině tř. 4 přes 1 000 do 5 000 m3 | [19 empty] | PP | 2
|  |  | viz. Příloha č.1 - Výkaz výměr a rozpočtu zemních prací, z toho 50% | [19 empty] | VV | 2 | 1 | -1 | 0 | ROZPOCET
|  |  | (976,98+92,57)*0,5 |  |  |  | 534.775 | [15 empty] | VV | 2 | 2 | -1 | 1 | ROZPOCET
20 | K | 132301209 | Příplatek za lepivost k hloubení rýh š do 2000 mm v hornině tř. 4 |  |  | m3 | 160.433 |  |  | 0 |  | CS ÚRS 2013 01 |  |  | základní |  |  | 0 | 0 | 0 | 0 | 4 | K | 2 |  |  |  | ROZPOCET | 0 | 0 | 0 | 0 | 0 | 1 | 0 | 4 | -771096489
|  |  | Hloubení zapažených i nezapažených rýh šířky přes 600 do 2 000 mm s urovnáním dna do předepsaného profilu a spádu v hornině tř. 4 Příplatek k cenám za lepivost horniny tř. 4 | [19 empty] | PP | 2
|  |  | 534,775*0,3 |  |  |  | 160.433 | [15 empty] | VV | 2 | 2 | -1 | 1 | ROZPOCET
21 | K | 151101101 | Zřízení příložného pažení a rozepření stěn rýh hl do 2 m |  |  | m2 | 2249.76 |  |  | 0 |  | CS ÚRS 2013 01 |  |  | základní |  |  | 0.00084 | 1.8898 | 0 | 0 | 4 | K | 2 |  |  |  | ROZPOCET | 0 | 0 | 0 | 0 | 0 | 1 | 0 | 4 | -727066657
|  |  | Zřízení pažení a rozepření stěn rýh pro podzemní vedení pro všechny šířky rýhy příložné pro jakoukoliv mezerovitost, hloubky do 2 m | [19 empty] | PP | 2
|  |  | viz. Příloha č.1 - Výkaz výměr a rozpočtu zemních prací | [19 empty] | VV | 2 | 1 | -1 | 0 | ROZPOCET
|  |  | 2249,76 |  |  |  | 2249.76 | [15 empty] | VV | 2 | 2 | -1 | 1 | ROZPOCET
22 | K | 151101111 | Odstranění příložného pažení a rozepření stěn rýh hl do 2 m |  |  | m2 | 2249.76 |  |  | 0 |  | CS ÚRS 2013 01 |  |  | základní |  |  | 0 | 0 | 0 | 0 | 4 | K | 2 |  |  |  | ROZPOCET | 0 | 0 | 0 | 0 | 0 | 1 | 0 | 4 | -1139929603
|  |  | Odstranění pažení a rozepření stěn rýh pro podzemní vedení s uložením materiálu na vzdálenost do 3 m od kraje výkopu příložné, hloubky do 2 m | [19 empty] | PP | 2
|  |  | dle pol. zřízení | [19 empty] | VV | 2 | 1 | -1 | 0 | ROZPOCET
|  |  | 2249,76 |  |  |  | 2249.76 | [15 empty] | VV | 2 | 2 | -1 | 1 | ROZPOCET
23 | K | 151101201 | Zřízení příložného pažení stěn výkopu hl do 4 m |  |  | m2 | 46.1 |  |  | 0 |  | CS ÚRS 2013 01 |  |  | základní |  |  | 0.0007 | 0.03227 | 0 | 0 | 4 | K | 2 |  |  |  | ROZPOCET | 0 | 0 | 0 | 0 | 0 | 1 | 0 | 4 | 883942873
|  |  | Zřízení pažení stěn výkopu bez rozepření nebo vzepření příložné, hloubky do 4 m | [19 empty] | PP | 2
|  |  | viz. Příloha č.1 - Výkaz výměr a rozpočtu zemních prací | [19 empty] | VV | 2 | 1 | -1 | 0 | ROZPOCET
|  |  | 46,10 |  |  |  | 46.1 | [15 empty] | VV | 2 | 2 | -1 | 1 | ROZPOCET
24 | K | 151101211 | Odstranění příložného pažení stěn hl do 4 m |  |  | m2 | 46.1 |  |  | 0 |  | CS ÚRS 2013 01 |  |  | základní |  |  | 0 | 0 | 0 | 0 | 4 | K | 2 |  |  |  | ROZPOCET | 0 | 0 | 0 | 0 | 0 | 1 | 0 | 4 | -1227872334
|  |  | Odstranění pažení stěn výkopu s uložením pažin na vzdálenost do 3 m od okraje výkopu příložné, hloubky do 4 m | [19 empty] | PP | 2
|  |  | dle pol. zřízení | [19 empty] | VV | 2 | 1 | -1 | 0 | ROZPOCET
|  |  | 46,10 |  |  |  | 46.1 | [15 empty] | VV | 2 | 2 | -1 | 1 | ROZPOCET
25 | K | 161101101 | Svislé přemístění výkopku z horniny tř. 1 až 4 hl výkopu do 2,5 m |  |  | m3 | 548.225 |  |  | 0 |  | CS ÚRS 2013 01 |  |  | základní |  |  | 0 | 0 | 0 | 0 | 4 | K | 2 |  |  |  | ROZPOCET | 0 | 0 | 0 | 0 | 0 | 1 | 0 | 4 | 517294674
|  |  | Svislé přemístění výkopku bez naložení do dopravní nádoby avšak s vyprázdněním dopravní nádoby na hromadu nebo do dopravního prostředku z horniny tř. 1 až 4, při hloubce výkopu přes 1 do 2,5 m | [19 empty] | PP | 2
|  |  | dle tab. č. 8 (úvod ceníku 800 -1) | [19 empty] | VV | 2 | 1 | -1 | 0 | ROZPOCET
|  |  | (2*13,45+2*534,775)*0,5 |  |  |  | 548.225 | [15 empty] | VV | 2 | 2 | -1 | 1 | ROZPOCET
26 | K | 162301101 | Vodorovné přemístění do 500 m výkopku/sypaniny z horniny tř. 1 až 4 |  |  | m3 | 393.84 |  |  | 0 |  | CS ÚRS 2013 01 |  |  | základní |  |  | 0 | 0 | 0 | 0 | 4 | K | 2 |  |  |  | ROZPOCET | 0 | 0 | 0 | 0 | 0 | 1 | 0 | 4 | -816952684
|  |  | Vodorovné přemístění výkopku nebo sypaniny po suchu na obvyklém dopravním prostředku, bez naložení výkopku, avšak se složením bez rozhrnutí z horniny tř. 1 až 4 na vzdálenost přes 50 do 500 m | [19 empty] | PP | 2
|  |  | zemina pro zásyp rýhy na meziskládku zpět | [19 empty] | VV | 2 | 1 | -1 | 0 | ROZPOCET
|  |  | 2*(705,29+24,06-404,21-46,10-16,45-43,56-22,11) |  |  |  | 393.84 | [15 empty] | VV | 2 | 2 | -1 | 1 | ROZPOCET
27 | K | 162701105 | Vodorovné přemístění do 10000 m výkopku/sypaniny z horniny tř. 1 až 4 |  |  | m3 | 899.54 |  |  | 0 |  | CS ÚRS 2013 01 |  |  | základní |  |  | 0 | 0 | 0 | 0 | 4 | K | 2 |  |  |  | ROZPOCET | 0 | 0 | 0 | 0 | 0 | 1 | 0 | 4 | -1168842614
|  |  | Vodorovné přemístění výkopku nebo sypaniny po suchu na obvyklém dopravním prostředku, bez naložení výkopku, avšak se složením bez rozhrnutí z horniny tř. 1 až 4 na vzdálenost přes 9 000 do 10 000 m | [19 empty] | PP | 2
|  |  | přebytečná zemina | [19 empty] | VV | 2 | 1 | -1 | 0 | ROZPOCET
|  |  | 534,78+534,78+13,45+13,45-(705,29+24,06-404,21-46,10-16,45-43,56-22,11) |  |  |  | 899.54 | [15 empty] | VV | 2 | 2 | -1 | 1 | ROZPOCET
28 | K | 162701109 | Příplatek k vodorovnému přemístění výkopku/sypaniny z horniny tř. 1 až 4 ZKD 1000 m přes 10000 m |  |  | m3 | 8995.4 |  |  | 0 |  | CS ÚRS 2013 01 |  |  | základní |  |  | 0 | 0 | 0 | 0 | 4 | K | 2 |  |  |  | ROZPOCET | 0 | 0 | 0 | 0 | 0 | 1 | 0 | 4 | -1405760698
|  |  | Vodorovné přemístění výkopku nebo sypaniny po suchu na obvyklém dopravním prostředku, bez naložení výkopku, avšak se složením bez rozhrnutí z horniny tř. 1 až 4 na vzdálenost Příplatek k ceně za každých dalších i započatých 1 000 m | [19 empty] | PP | 2
|  |  | 10 příplatků | [19 empty] | VV | 2 | 1 | -1 | 0 | ROZPOCET
|  |  | 899,54*10 |  |  |  | 8995.4 | [15 empty] | VV | 2 | 2 | -1 | 1 | ROZPOCET
29 | K | 167101102 | Nakládání výkopku z hornin tř. 1 až 4 přes 100 m3 |  |  | m3 | 196.92 |  |  | 0 |  | CS ÚRS 2013 01 |  |  | základní |  |  | 0 | 0 | 0 | 0 | 4 | K | 2 |  |  |  | ROZPOCET | 0 | 0 | 0 | 0 | 0 | 1 | 0 | 4 | -869653847
|  |  | Nakládání, skládání a překládání neulehlého výkopku nebo sypaniny nakládání, množství přes 100 m3, z hornin tř. 1 až 4 | [19 empty] | PP | 2
|  |  | zemina z meziskládky pro zásyp rýhy viz. Příloha č.1 - Výkaz výměr a rozpočtu zemních prací | [19 empty] | VV | 2 | 1 | -1 | 0 | ROZPOCET
|  |  | 705,29+24,06-404,21-46,10-16,45-43,56-22,11 |  |  |  | 196.92 | [15 empty] | VV | 2 | 2 | -1 | 1 | ROZPOCET
30 | K | 171201211 | Poplatek za uložení odpadu ze sypaniny na skládce (skládkovné) |  |  | t | 1619.172 |  |  | 0 |  | CS ÚRS 2013 01 |  |  | základní |  |  | 0 | 0 | 0 | 0 | 4 | K | 2 |  |  |  | ROZPOCET | 0 | 0 | 0 | 0 | 0 | 1 | 0 | 4 | 2011902239
|  |  | Uložení sypaniny poplatek za uložení sypaniny na skládce ( skládkovné ) | [19 empty] | PP | 2
|  |  | poplatek za uložení přebytečné zeminy | [19 empty] | VV | 2 | 1 | -1 | 0 | ROZPOCET
|  |  | 899,54*1,8 |  |  |  | 1619.172 | [15 empty] | VV | 2 | 2 | -1 | 1 | ROZPOCET
31 | K | 174101101 | Zásyp jam, šachet rýh nebo kolem objektů sypaninou se zhutněním |  |  | m3 | 729.35 |  |  | 0 |  | CS ÚRS 2013 01 |  |  | základní |  |  | 0 | 0 | 0 | 0 | 4 | K | 2 |  |  |  | ROZPOCET | 0 | 0 | 0 | 0 | 0 | 1 | 0 | 4 | -1310903634
|  |  | Zásyp sypaninou z jakékoliv horniny s uložením výkopku ve vrstvách se zhutněním jam, šachet, rýh nebo kolem objektů v těchto vykopávkách | [19 empty] | PP | 2
|  |  | zásyp rýh a jam zeminou z výkopu viz. Příloha č.1 - Výkaz výměr a rozpočtu zemních prací | [19 empty] | VV | 2 | 1 | -1 | 0 | ROZPOCET
|  |  | 705,29+24,06-404,21-46,10-16,45-43,56-22,11 |  |  |  | 196.92 | [15 empty] | VV | 2 | 2 | -1 | 0 | ROZPOCET
|  |  | zásyp rýh štěrkodrtí frakce 0 - 32 viz. Příloha č.1 - Výkaz výměr a rozpočtu zemních prací | [19 empty] | VV | 2 | 1 | -1 | 0 | ROZPOCET
|  |  | 404,21+46,10+22,11+16,45+43,56 |  |  |  | 532.43 | [15 empty] | VV | 2 | 2 | -1 | 0 | ROZPOCET
|  |  | Součet |  |  |  | 729.35 | [15 empty] | VV | 2 | 4 | -1 | 1 | ROZPOCET
32 | M | 583441710 | štěrkodrť frakce 0-32 třída C |  |  | t | 1011.617 |  |  | 0 |  | CS ÚRS 2013 01 |  |  | základní |  |  | 1 | 1011.617 | 0 | 0 | 8 | M | 2 |  |  |  | ROZPOCET | 0 | 0 | 0 | 0 | 0 | 1 | 0 | 4 | 1211324691
|  |  | kamenivo přírodní drcené hutné pro stavební účely PDK (drobné, hrubé a štěrkodrť) štěrkodrtě ČSN EN 13043 frakce 0-32 (Spilit) | [19 empty] | PP | 2
|  |  | výměna materiálu pod vozovkou | [19 empty] | VV | 2 | 1 | -1 | 0 | ROZPOCET
|  |  | 532,43*1,9 |  |  |  | 1011.617 | [15 empty] | VV | 2 | 2 | -1 | 1 | ROZPOCET
33 | K | 175101101 | Obsypání potrubí bez prohození sypaniny z hornin tř. 1 až 4 uloženým do 3 m od kraje výkopu |  |  | m3 | 185.06 |  |  | 0 |  | CS ÚRS 2013 01 |  |  | základní |  |  | 0 | 0 | 0 | 0 | 4 | K | 2 |  |  |  | ROZPOCET | 0 | 0 | 0 | 0 | 0 | 1 | 0 | 4 | -697528485
|  |  | Obsypání potrubí sypaninou z vhodných hornin tř. 1 až 4 nebo materiálem připraveným podél výkopu ve vzdálenosti do 3 m od jeho kraje, pro jakoukoliv hloubku výkopu a míru zhutnění bez prohození sypaniny | [19 empty] | PP | 2
|  |  | viz. Příloha č.1 - Výkaz výměr a rozpočtu zemních prací | [19 empty] | VV | 2 | 1 | -1 | 0 | ROZPOCET
|  |  | 183,12+1,94 |  |  |  | 185.06 | [15 empty] | VV | 2 | 2 | -1 | 1 | ROZPOCET
34 | M | 583313450 | kamenivo těžené drobné frakce 0-4 |  |  | t | 351.614 |  |  | 0 |  | CS ÚRS 2013 01 |  |  | základní |  |  | 1 | 351.614 | 0 | 0 | 8 | M | 2 |  |  |  | ROZPOCET | 0 | 0 | 0 | 0 | 0 | 1 | 0 | 4 | 27421836
|  |  | kamenivo přírodní těžené pro stavební účely PTK (drobné, hrubé, štěrkopísky) kamenivo těžené drobné D<=2 mm (ČSN EN 13043 ) D<=4 mm (ČSN EN 12620, ČSN EN 13139 ) d=0 mm, D<=6,3 mm (ČSN EN 13242) frakce 0-4 tříděná | [19 empty] | PP | 2
|  |  | 185,06*1,9 |  |  |  | 351.614 | [15 empty] | VV | 2 | 2 | -1 | 1 | ROZPOCET
35 | K | 180402111 | Založení parkového trávníku výsevem v rovině a ve svahu do 1:5 |  |  | m2 | 120.86 |  |  | 0 |  | CS ÚRS 2012 01 |  |  | základní |  |  | 0 | 0 | 0 | 0 | 4 | K | 2 |  |  |  | ROZPOCET | 0 | 0 | 0 | 0 | 0 | 1 | 0 | 4 | 197941381
|  |  | Založení trávníku výsevem parkového v rovině nebo na svahu do 1:5 | [19 empty] | PP | 2
|  |  | viz. Příloha č.1 - Výkaz výměr a rozpočtu zemních prací | [19 empty] | VV | 2 | 1 | -1 | 0 | ROZPOCET
|  |  | 112,86+8,0 |  |  |  | 120.86 | [15 empty] | VV | 2 | 2 | -1 | 1 | ROZPOCET
36 | M | 005724100 | osivo směs travní parková |  |  | kg | 2.417 |  |  | 0 |  | CS ÚRS 2013 01 |  |  | základní |  |  | 0.001 | 0.002417 | 0 | 0 | 8 | M | 2 |  |  |  | ROZPOCET | 0 | 0 | 0 | 0 | 0 | 1 | 0 | 4 | 2132979161
|  |  | osiva pícnin směsi travní balení obvykle 25 kg parková | [19 empty] | PP | 2
|  |  | 120,86*0,02 |  |  |  | 2.417 | [15 empty] | VV | 2 | 2 | -1 | 1 | ROZPOCET
37 | K | 181301103 | Rozprostření ornice tl vrstvy do 200 mm pl do 500 m2 v rovině nebo ve svahu do 1:5 |  |  | m2 | 120.86 |  |  | 0 |  | CS ÚRS 2013 01 |  |  | základní |  |  | 0 | 0 | 0 | 0 | 4 | K | 2 |  |  |  | ROZPOCET | 0 | 0 | 0 | 0 | 0 | 1 | 0 | 4 | -1830776385
|  |  | Rozprostření a urovnání ornice v rovině nebo ve svahu sklonu do 1 : 5 při souvislé ploše do 500 m2, tl. vrstvy přes 150 do 200 mm | [19 empty] | PP | 2
|  |  | viz. Příloha č.1 - Výkaz výměr a rozpočtu zemních prací | [19 empty] | VV | 2 | 1 | -1 | 0 | ROZPOCET
|  |  | 112,86+8,0 |  |  |  | 120.86 | [15 empty] | VV | 2 | 2 | -1 | 1 | ROZPOCET
38 | K | 181951101 | Úprava pláně v hornině tř. 1 až 4 bez zhutnění |  |  | m2 | 666.6 |  |  | 0 |  | CS ÚRS 2013 01 |  |  | základní |  |  | 0 | 0 | 0 | 0 | 4 | K | 2 |  |  |  | ROZPOCET | 0 | 0 | 0 | 0 | 0 | 1 | 0 | 4 | -561905097
|  |  | Úprava pláně vyrovnáním výškových rozdílů v hornině tř. 1 až 4 bez zhutnění | [19 empty] | PP | 2
|  |  | viz. Příloha č.1 - Výkaz výměr a rozpočtu zemních prací | [19 empty] | VV | 2 | 1 | -1 | 0 | ROZPOCET
|  |  | 112,86+473,44+26,95+15,4+11,0+26,95 |  |  |  | 666.6 | [15 empty] | VV | 2 | 2 | -1 | 1 | ROZPOCET
39 | K | 183101111 | Jamky pro výsadbu bez výměny půdy zeminy tř 1 až 4 objem do 0,01 m3 v rovině a svahu do 1:5 |  |  | kus | 25 |  |  | 0 |  | CS ÚRS 2013 01 |  |  | základní |  |  | 0 | 0 | 0 | 0 | 4 | K | 2 |  |  |  | ROZPOCET | 0 | 0 | 0 | 0 | 0 | 1 | 0 | 4 | -690242284
|  |  | Hloubení jamek pro vysazování rostlin v zemině tř.1 až 4 bez výměny půdy v rovině nebo na svahu do 1:5, objemu do 0,01 m3 | [19 empty] | PP | 2
|  |  | pro keře živého plotu | [19 empty] | VV | 2 | 1 | -1 | 0 | ROZPOCET
|  |  | 25 |  |  |  | 25 | [15 empty] | VV | 2 | 2 | -1 | 1 | ROZPOCET
40 | K | 183101114 | Jamky pro výsadbu bez výměny půdy zeminy tř 1 až 4 objem do 0,125 m3 v rovině a svahu do 1:5 |  |  | kus | 5 |  |  | 0 |  | CS ÚRS 2013 01 |  |  | základní |  |  | 0 | 0 | 0 | 0 | 4 | K | 2 |  |  |  | ROZPOCET | 0 | 0 | 0 | 0 | 0 | 1 | 0 | 4 | -353217353
|  |  | Hloubení jamek pro vysazování rostlin v zemině tř.1 až 4 bez výměny půdy v rovině nebo na svahu do 1:5, objemu přes 0,05 do 0,125 m3 | [19 empty] | PP | 2
|  |  | pro alejové stromy | [19 empty] | VV | 2 | 1 | -1 | 0 | ROZPOCET
|  |  | 5 |  |  |  | 5 | [15 empty] | VV | 2 | 2 | -1 | 1 | ROZPOCET
41 | K | 184102114 | Výsadba dřeviny s balem D do 0,5 m do jamky se zalitím v rovině a svahu do 1:5 |  |  | kus | 5 |  |  | 0 |  | CS ÚRS 2013 01 |  |  | základní |  |  | 0 | 0 | 0 | 0 | 4 | K | 2 |  |  |  | ROZPOCET | 0 | 0 | 0 | 0 | 0 | 1 | 0 | 4 | 739568105
|  |  | Výsadba dřeviny s balem do předem vyhloubené jamky se zalitím v rovině nebo na svahu do 1:5, při průměru balu přes 400 do 500 mm | [19 empty] | PP | 2
42 | M | 026504050 | Javor mleč /Acer platanoides/ 250 - 300 cm, ZB |  |  | kus | 5 |  |  | 0 |  | CS ÚRS 2013 01 |  |  | základní |  |  | 0.004 | 0.02 | 0 | 0 | 8 | M | 2 |  |  |  | ROZPOCET | 0 | 0 | 0 | 0 | 0 | 1 | 0 | 4 | 1929375741
|  |  | dřeviny okrasné listnaté PK = prostokořenné ZB = zemní bal K = kontejner QP,ROOT = krytokořenná sadba pěstovaná ve specielních sadbovačích prost, podřez. = prostokořenná sadba, kořeny upraveny podřezáváním výška/obvod kmínku/ - kořenový systém Javor mleč /Acer platanoides/ 250 - 300 cm ZB | [19 empty] | PP | 2
43 | K | 184102211 | Výsadba keře bez balu v do 1 m do jamky se zalitím v rovině a svahu do 1:5 |  |  | kus | 25 |  |  | 0 |  | CS ÚRS 2013 01 |  |  | základní |  |  | 0 | 0 | 0 | 0 | 4 | K | 2 |  |  |  | ROZPOCET | 0 | 0 | 0 | 0 | 0 | 1 | 0 | 4 | 1490544793
|  |  | Výsadba keře bez balu do předem vyhloubené jamky se zalitím v rovině nebo na svahu do 1:5 výšky do 1 m v terénu | [19 empty] | PP | 2
44 | M | 026520241-1 | mochna |  |  | kus | 25 |  |  | 0 |  |  |  |  | základní |  |  | 0.001 | 0.025 | 0 | 0 | 8 | M | 2 |  |  |  | ROZPOCET | 0 | 0 | 0 | 0 | 0 | 1 | 0 | 4 | 195880625
|  |  | dřeviny okrasné listnaté PK = prostokořenné ZB = zemní bal K = kontejner QP,ROOT = krytokořenná sadba pěstovaná ve specielních sadbovačích prost, podřez. = prostokořenná sadba, kořeny upraveny podřezáváním výška/obvod kmínku/ - kořenový systém růže (rosa rugosa) 80 - 100 cm kont. 3 l | [19 empty] | PP | 2
45 | K | 184202123 | Ukotvení kmene dřevin kůly D do 0,1 m a délky do 3 m |  |  | kus | 5 |  |  | 0 |  | CS ÚRS 2012 01 |  |  | základní |  |  | 0.0003 | 0.0015 | 0 | 0 | 4 | K | 2 |  |  |  | ROZPOCET | 0 | 0 | 0 | 0 | 0 | 1 | 0 | 4 | 1393323134
|  |  | Ukotvení dřeviny třemi a více kůly průměru do 100 mm délky přes 2 do 3 m | [19 empty] | PP | 2
46 | M | 052172100 | tyč odkorněná délka 150 cm,tloušťka 10 cm |  |  | kus | 15 |  |  | 0 |  | CS ÚRS 2013 01 |  |  | základní |  |  | 0.003 | 0.045 | 0 | 0 | 8 | M | 2 |  |  |  | ROZPOCET | 0 | 0 | 0 | 0 | 0 | 1 | 0 | 4 | 914121863
|  |  | tyčovina, tyčové a tyčkové výrobky tyče odkorněné délka 150 cm,tloušťka 10 cm | [19 empty] | PP | 2
|  |  | 5*3 |  |  |  | 15 | [15 empty] | VV | 2 | 2 | -1 | 1 | ROZPOCET
47 | K | 184401111 | Příprava dřevin k přesazení bez výměny půdy s vyhnojením s balem D do 0,8 m v rovině a svahu do 1:5 |  |  | kus | 5 |  |  | 0 |  | CS ÚRS 2013 01 |  |  | základní |  |  | 0 | 0 | 0 | 0 | 4 | K | 2 |  |  |  | ROZPOCET | 0 | 0 | 0 | 0 | 0 | 1 | 0 | 4 | 1577543371
|  |  | Příprava dřeviny k přesazení v rovině nebo na svahu do 1:5 s balem, při průměru balu přes 0,6 do 0,8 m | [19 empty] | PP | 2
48 | K | 184501111 | Zhotovení obalu z juty v jedné vrstvě v rovině a svahu do 1:5 |  |  | m2 | 2.512 |  |  | 0 |  | CS ÚRS 2013 01 |  |  | základní |  |  | 2e-05 | 5.024e-05 | 0 | 0 | 4 | K | 2 |  |  |  | ROZPOCET | 0 | 0 | 0 | 0 | 0 | 1 | 0 | 4 | -1452792864
|  |  | Zhotovení obalu kmene a spodních částí větví stromu z juty v jedné vrstvě v rovině nebo na svahu do 1:5 | [19 empty] | PP | 2
|  |  | 5*2,0*3,14*0,08 |  |  |  | 2.512 | [15 empty] | VV | 2 | 2 | -1 | 1 | ROZPOCET
49 | K | 184502112 | Vyzvednutí dřeviny k přesazení s balem D do 0,5 m v rovině a svahu do 1:5 |  |  | kus | 5 |  |  | 0 |  | CS ÚRS 2013 01 |  |  | základní |  |  | 0.00119 | 0.00595 | 0 | 0 | 4 | K | 2 |  |  |  | ROZPOCET | 0 | 0 | 0 | 0 | 0 | 1 | 0 | 4 | -2099735673
|  |  | Vyzvednutí dřeviny k přesazení s balem v rovině nebo na svahu do 1:5, při průměru balu přes 400 do 500 mm | [19 empty] | PP | 2
| 2 - Zakládání | [8 empty] | 0 | [6 empty] | 0 |  | 0.44676 |  | 0 | 1 | D | 1 |  |  |  | ROZPOCET | [6 empty] | 0
50 | K | 212755215.1 | Trativody z drenážních trubek plastových flexibilních D 130 mm bez lože |  |  | m | 612 |  |  | 0 |  | CS ÚRS 2012 01 |  |  | základní |  |  | 0.00073 | 0.44676 | 0 | 0 | 4 | K | 2 |  |  |  | ROZPOCET | 0 | 0 | 0 | 0 | 0 | 1 | 0 | 4 | -1791277036
|  |  | Trativody z drenážních trubek plastových flexibilních D 130 mm bez lože | [19 empty] | PP | 2
|  |  | viz. Příloha č.1 - Výkaz výměr a rozpočtu zemních prací | [19 empty] | VV | 2 | 1 | -1 | 0 | ROZPOCET
|  |  | 612 |  |  |  | 612 | [15 empty] | VV | 2 | 2 | -1 | 1 | ROZPOCET
| 4 - Vodorovné konstrukce | [8 empty] | 0 | [6 empty] | 0 |  | 299.2855 |  | 0 | 1 | D | 1 |  |  |  | ROZPOCET | [6 empty] | 0
51 | K | 451541111 | Lože pod potrubí otevřený výkop ze štěrkodrtě |  |  | m3 | 67.32 |  |  | 0 |  | CS ÚRS 2013 01 |  |  | základní |  |  | 1.7034 | 114.6729 | 0 | 0 | 4 | K | 2 |  |  |  | ROZPOCET | 0 | 0 | 0 | 0 | 0 | 1 | 0 | 4 | 2039763056
|  |  | Lože pod potrubí, stoky a drobné objekty v otevřeném výkopu ze štěrkodrtě 0-63 mm | [19 empty] | PP | 2
|  |  | viz. Příloha č.1 - Výkaz výměr a rozpočtu zemních prací | [19 empty] | VV | 2 | 1 | -1 | 0 | ROZPOCET
|  |  | 66,66+0,66 |  |  |  | 67.32 | [15 empty] | VV | 2 | 2 | -1 | 1 | ROZPOCET
52 | K | 451572111 | Lože pod potrubí otevřený výkop z kameniva drobného těženého |  |  | m3 | 92.57 |  |  | 0 |  | CS ÚRS 2013 01 |  |  | základní |  |  | 1.8908 | 175.0286 | 0 | 0 | 4 | K | 2 |  |  |  | ROZPOCET | 0 | 0 | 0 | 0 | 0 | 1 | 0 | 4 | -1210396183
|  |  | Lože pod potrubí, stoky a drobné objekty v otevřeném výkopu z kameniva drobného těženého 0 až 4 mm | [19 empty] | PP | 2
|  |  | viz. Příloha č.1 - Výkaz výměr a rozpočtu zemních prací | [19 empty] | VV | 2 | 1 | -1 | 0 | ROZPOCET
|  |  | 92,57 |  |  |  | 92.57 | [15 empty] | VV | 2 | 2 | -1 | 1 | ROZPOCET
53 | K | 451577877 | Podklad nebo lože pod dlažbu vodorovný nebo do sklonu 1:5 ze štěrkopísku tl do 100 mm |  |  | m2 | 58.65 |  |  | 0 |  | CS ÚRS 2013 01 |  |  | základní |  |  | 0.16192 | 9.4966 | 0 | 0 | 4 | K | 2 |  |  |  | ROZPOCET | 0 | 0 | 0 | 0 | 0 | 1 | 0 | 4 | -1134684619
|  |  | Podklad nebo lože pod dlažbu (přídlažbu) v ploše vodorovné nebo ve sklonu do 1:5, tloušťky od 30 do 100 mm ze štěrkopísku | [19 empty] | PP | 2
|  |  | viz. Příloha č.1 - Výkaz výměr a rozpočtu zemních prací | [19 empty] | VV | 2 | 1 | -1 | 0 | ROZPOCET
|  |  | 10,0*1,7+24,5*1,7 |  |  |  | 58.65 | [15 empty] | VV | 2 | 2 | -1 | 1 | ROZPOCET
54 | K | 452313141 | Podkladní bloky z betonu prostého tř. C 16/20 otevřený výkop |  |  | m3 | 1.68 |  |  | 0 |  | CS ÚRS 2013 01 |  |  | základní |  |  | 0 | 0 | 0 | 0 | 4 | K | 2 |  |  |  | ROZPOCET | 0 | 0 | 0 | 0 | 0 | 1 | 0 | 4 | 1887242735
|  |  | Podkladní a zajišťovací konstrukce z betonu prostého v otevřeném výkopu bloky pro potrubí z betonu tř. C 16/20 | [19 empty] | PP | 2
55 | K | 452353101 | Bednění podkladních bloků otevřený výkop |  |  | m2 | 13.68 |  |  | 0 |  | CS ÚRS 2013 01 |  |  | základní |  |  | 0.00639 | 0.087415 | 0 | 0 | 4 | K | 2 |  |  |  | ROZPOCET | 0 | 0 | 0 | 0 | 0 | 1 | 0 | 4 | -526278249
|  |  | Bednění podkladních a zajišťovacích konstrukcí v otevřeném výkopu bloků pro potrubí | [19 empty] | PP | 2
| 5 - Komunikace | [8 empty] | 0 | [6 empty] | 0 |  | 652.1457 |  | 0 | 1 | D | 1 |  |  |  | ROZPOCET | [6 empty] | 0
56 | K | 564811111 | Podklad ze štěrkodrtě ŠD tl 50 mm |  |  | m2 | 473.44 |  |  | 0 |  | CS ÚRS 2013 01 |  |  | základní |  |  | 0.0982 | 46.4918 | 0 | 0 | 4 | K | 2 |  |  |  | ROZPOCET | 0 | 0 | 0 | 0 | 0 | 1 | 0 | 4 | 1190763002
|  |  | Podklad ze štěrkodrti ŠD s rozprostřením a zhutněním, po zhutnění tl. 50 mm | [19 empty] | PP | 2
|  |  | viz. Příloha č.1 - Výkaz výměr a rozpočtu zemních prací | [19 empty] | VV | 2 | 1 | -1 | 0 | ROZPOCET
|  |  | projekt předepisuje vrstvu ze štěrkodrti ŠD v tl. 30 cm (k této pol. je připočítána vrst.v tl. 25 cm) | [19 empty] | VV | 2 | 1 | -1 | 0 | ROZPOCET
|  |  | 473,44 |  |  |  | 473.44 | [15 empty] | VV | 2 | 2 | -1 | 1 | ROZPOCET
57 | K | 564841111 | Podklad ze štěrkodrtě ŠD tl 120 mm |  |  | m2 | 15.4 |  |  | 0 |  | CS ÚRS 2013 01 |  |  | základní |  |  | 0.22542 | 3.4715 | 0 | 0 | 4 | K | 2 |  |  |  | ROZPOCET | 0 | 0 | 0 | 0 | 0 | 1 | 0 | 4 | 2120762262
|  |  | Podklad ze štěrkodrti ŠD s rozprostřením a zhutněním, po zhutnění tl. 120 mm | [19 empty] | PP | 2
|  |  | viz. Příloha č.1 - Výkaz výměr a rozpočtu zemních prací | [19 empty] | VV | 2 | 1 | -1 | 0 | ROZPOCET
|  |  | 15,4 |  |  |  | 15.4 | [15 empty] | VV | 2 | 2 | -1 | 1 | ROZPOCET
58 | K | 564851111 | Podklad ze štěrkodrtě ŠD tl 150 mm |  |  | m2 | 26.95 |  |  | 0 |  | CS ÚRS 2013 01 |  |  | základní |  |  | 0.27994 | 7.5444 | 0 | 0 | 4 | K | 2 |  |  |  | ROZPOCET | 0 | 0 | 0 | 0 | 0 | 1 | 0 | 4 | -1031860250
|  |  | Podklad ze štěrkodrti ŠD s rozprostřením a zhutněním, po zhutnění tl. 150 mm | [19 empty] | PP | 2
|  |  | viz. Příloha č.1 - Výkaz výměr a rozpočtu zemních prací | [19 empty] | VV | 2 | 1 | -1 | 0 | ROZPOCET
|  |  | 26,95 |  |  |  | 26.95 | [15 empty] | VV | 2 | 2 | -1 | 1 | ROZPOCET
59 | K | 564861111 | Podklad ze štěrkodrtě ŠD tl 200 mm |  |  | m2 | 64.9 |  |  | 0 |  | CS ÚRS 2013 01 |  |  | základní |  |  | 0.3708 | 24.0649 | 0 | 0 | 4 | K | 2 |  |  |  | ROZPOCET | 0 | 0 | 0 | 0 | 0 | 1 | 0 | 4 | 1524637002
|  |  | Podklad ze štěrkodrti ŠD s rozprostřením a zhutněním, po zhutnění tl. 200 mm | [19 empty] | PP | 2
|  |  | viz. Příloha č.1 - Výkaz výměr a rozpočtu zemních prací | [19 empty] | VV | 2 | 1 | -1 | 0 | ROZPOCET
|  |  | 26,95+11,0+26,95 |  |  |  | 64.9 | [15 empty] | VV | 2 | 2 | -1 | 1 | ROZPOCET
60 | K | 564871111 | Podklad ze štěrkodrtě ŠD tl 250 mm |  |  | m2 | 473.44 |  |  | 0 |  | CS ÚRS 2013 01 |  |  | základní |  |  | 0.46166 | 218.5683 | 0 | 0 | 4 | K | 2 |  |  |  | ROZPOCET | 0 | 0 | 0 | 0 | 0 | 1 | 0 | 4 | -1097688441
|  |  | Podklad ze štěrkodrti ŠD s rozprostřením a zhutněním, po zhutnění tl. 250 mm | [19 empty] | PP | 2
|  |  | viz. Příloha č.1 - Výkaz výměr a rozpočtu zemních prací | [19 empty] | VV | 2 | 1 | -1 | 0 | ROZPOCET
|  |  | projekt předepisuje vrstvu ze štěrkodrti ŠD v tl. 30 cm (k této pol. je připočítána vrst.v tl. 5 cm) | [19 empty] | VV | 2 | 1 | -1 | 0 | ROZPOCET
|  |  | 473,44 |  |  |  | 473.44 | [15 empty] | VV | 2 | 2 | -1 | 1 | ROZPOCET
61 | K | 565155111 | Asfaltový beton vrstva podkladní ACP 16 (obalované kamenivo OKS) tl 70 mm š do 3 m |  |  | m2 | 473.44 |  |  | 0 |  | CS ÚRS 2013 01 |  |  | základní |  |  | 0.18463 | 87.4112 | 0 | 0 | 4 | K | 2 |  |  |  | ROZPOCET | 0 | 0 | 0 | 0 | 0 | 1 | 0 | 4 | 1576200911
|  |  | Asfaltový beton vrstva podkladní ACP 16 (obalované kamenivo střednězrnné - OKS) s rozprostřením a zhutněním v pruhu šířky do 3 m, po zhutnění tl. 70 mm | [19 empty] | PP | 2
|  |  | viz. Příloha č.1 - Výkaz výměr a rozpočtu zemních prací | [19 empty] | VV | 2 | 1 | -1 | 0 | ROZPOCET
|  |  | 473,44 |  |  |  | 473.44 | [15 empty] | VV | 2 | 2 | -1 | 1 | ROZPOCET
62 | K | 567122112 | Podklad z kameniva zpevněného cementem KSC I tl 130 mm |  |  | m2 | 473.44 |  |  | 0 |  | CS ÚRS 2013 01 |  |  | základní |  |  | 0.33206 | 157.2105 | 0 | 0 | 4 | K | 2 |  |  |  | ROZPOCET | 0 | 0 | 0 | 0 | 0 | 1 | 0 | 4 | -492422526
|  |  | Podklad z kameniva zpevněného cementem bez dilatačních spár, s rozprostřením a zhutněním KSC I, po zhutnění tl. 130 mm | [19 empty] | PP | 2
|  |  | viz. Příloha č.1 - Výkaz výměr a rozpočtu zemních prací | [19 empty] | VV | 2 | 1 | -1 | 0 | ROZPOCET
|  |  | 473,44 |  |  |  | 473.44 | [15 empty] | VV | 2 | 2 | -1 | 1 | ROZPOCET
63 | K | 573111112 | Postřik živičný infiltrační s posypem z asfaltu množství 1 kg/m2 |  |  | m2 | 500.39 |  |  | 0 |  | CS ÚRS 2013 01 |  |  | základní |  |  | 0.00601 | 3.0073 | 0 | 0 | 4 | K | 2 |  |  |  | ROZPOCET | 0 | 0 | 0 | 0 | 0 | 1 | 0 | 4 | 1819060206
|  |  | Postřik živičný infiltrační z asfaltu silničního s posypem kamenivem, v množství 1,00 kg/m2 | [19 empty] | PP | 2
|  |  | viz. Příloha č.1 - Výkaz výměr a rozpočtu zemních prací | [19 empty] | VV | 2 | 1 | -1 | 0 | ROZPOCET
|  |  | 430,4*1,1+24,5*1,1 |  |  |  | 500.39 | [15 empty] | VV | 2 | 2 | -1 | 1 | ROZPOCET
64 | K | 573211111 | Postřik živičný spojovací z asfaltu v množství do 0,70 kg/m2 |  |  | m2 | 645.6 |  |  | 0 |  | CS ÚRS 2013 01 |  |  | základní |  |  | 0.00061 | 0.39382 | 0 | 0 | 4 | K | 2 |  |  |  | ROZPOCET | 0 | 0 | 0 | 0 | 0 | 1 | 0 | 4 | 286132039
|  |  | Postřik živičný spojovací bez posypu kamenivem z asfaltu silničního, v množství od 0,50 do 0,70 kg/m2 | [19 empty] | PP | 2
|  |  | viz. Příloha č.1 - Výkaz výměr a rozpočtu zemních prací | [19 empty] | VV | 2 | 1 | -1 | 0 | ROZPOCET
|  |  | 430,4*1,5 |  |  |  | 645.6 | [15 empty] | VV | 2 | 2 | -1 | 1 | ROZPOCET
65 | K | 577143111 | Asfaltový beton vrstva obrusná ACO 8 (ABJ) tl 50 mm š do 3 m z nemodifikovaného asfaltu |  |  | m2 | 26.95 |  |  | 0 |  | CS ÚRS 2013 01 |  |  | základní |  |  | 0.12966 | 3.4943 | 0 | 0 | 4 | K | 2 |  |  |  | ROZPOCET | 0 | 0 | 0 | 0 | 0 | 1 | 0 | 4 | 500933426
|  |  | Asfaltový beton vrstva obrusná ACO 8 (ABJ) s rozprostřením a se zhutněním z nemodifikovaného asfaltu v pruhu šířky do 3 m, po zhutnění tl. 50 mm | [19 empty] | PP | 2
|  |  | viz. Příloha č.1 - Výkaz výměr a rozpočtu zemních prací | [19 empty] | VV | 2 | 1 | -1 | 0 | ROZPOCET
|  |  | 26,95 |  |  |  | 26.95 | [15 empty] | VV | 2 | 2 | -1 | 1 | ROZPOCET
66 | K | 577144111 | Asfaltový beton vrstva obrusná ACO 11 (ABS) tř. I tl 50 mm š do 3 m z nemodifikovaného asfaltu |  |  | m2 | 645.6 |  |  | 0 |  | CS ÚRS 2013 01 |  |  | základní |  |  | 0.12966 | 83.7085 | 0 | 0 | 4 | K | 2 |  |  |  | ROZPOCET | 0 | 0 | 0 | 0 | 0 | 1 | 0 | 4 | 1157651395
|  |  | Asfaltový beton vrstva obrusná ACO 11 (ABS) s rozprostřením a se zhutněním z nemodifikovaného asfaltu v pruhu šířky do 3 m tř. I, po zhutnění tl. 50 mm | [19 empty] | PP | 2
|  |  | viz. Příloha č.1 - Výkaz výměr a rozpočtu zemních prací | [19 empty] | VV | 2 | 1 | -1 | 0 | ROZPOCET
|  |  | 430,4*1,5 |  |  |  | 645.6 | [15 empty] | VV | 2 | 2 | -1 | 1 | ROZPOCET
67 | K | 577145111 | Asfaltový beton vrstva obrusná ACO 16 (ABH) tl 50 mm š do 3 m z nemodifikovaného asfaltu |  |  | m2 | 26.95 |  |  | 0 |  | CS ÚRS 2013 01 |  |  | základní |  |  | 0.12966 | 3.4943 | 0 | 0 | 4 | K | 2 |  |  |  | ROZPOCET | 0 | 0 | 0 | 0 | 0 | 1 | 0 | 4 | -551749057
|  |  | Asfaltový beton vrstva obrusná ACO 16 (ABH) s rozprostřením a zhutněním z nemodifikovaného asfaltu, po zhutnění v pruhu šířky do 3 m tl. 50 mm | [19 empty] | PP | 2
|  |  | viz. Příloha č.1 - Výkaz výměr a rozpočtu zemních prací | [19 empty] | VV | 2 | 1 | -1 | 0 | ROZPOCET
|  |  | 26,95 |  |  |  | 26.95 | [15 empty] | VV | 2 | 2 | -1 | 1 | ROZPOCET
68 | K | 581121111 | Kryt cementobetonový vozovek skupiny CB I tl 110 mm |  |  | m2 | 15.4 |  |  | 0 |  | CS ÚRS 2013 01 |  |  | základní |  |  | 0.27414 | 4.2218 | 0 | 0 | 4 | K | 2 |  |  |  | ROZPOCET | 0 | 0 | 0 | 0 | 0 | 1 | 0 | 4 | -604189986
|  |  | Kryt cementobetonový silničních komunikací skupiny CB I tl. 110 mm | [19 empty] | PP | 2
|  |  | viz. Příloha č.1 - Výkaz výměr a rozpočtu zemních prací | [19 empty] | VV | 2 | 1 | -1 | 0 | ROZPOCET
|  |  | 15,40 |  |  |  | 15.4 | [15 empty] | VV | 2 | 2 | -1 | 1 | ROZPOCET
69 | K | 596211211 | Kladení zámkové dlažby komunikací pro pěší tl 80 mm skupiny A pl do 100 m2 |  |  | m2 | 58.65 |  |  | 0 |  | CS ÚRS 2013 01 |  |  | základní |  |  | 0.08565 | 5.0234 | 0 | 0 | 4 | K | 2 |  |  |  | ROZPOCET | 0 | 0 | 0 | 0 | 0 | 1 | 0 | 4 | 698786357
|  |  | Kladení dlažby z betonových zámkových dlaždic komunikací pro pěší s ložem z kameniva těženého nebo drceného tl. do 40 mm, s vyplněním spár s dvojitým hutněním, vibrováním a se smetením přebytečného materiálu na krajnici tl. 80 mm skupiny A, pro plochy přes 50 do 100 m2 | [19 empty] | PP | 2
|  |  | viz. Příloha č.1 - Výkaz výměr a rozpočtu zemních prací | [19 empty] | VV | 2 | 1 | -1 | 0 | ROZPOCET
|  |  | chodník | [19 empty] | VV | 2 | 1 | -1 | 0 | ROZPOCET
|  |  | 10,0*1,7 |  |  |  | 17 | [15 empty] | VV | 2 | 2 | -1 | 0 | ROZPOCET
|  |  | komunikace | [19 empty] | VV | 2 | 1 | -1 | 0 | ROZPOCET
|  |  | 24,5*1,7 |  |  |  | 41.65 | [15 empty] | VV | 2 | 2 | -1 | 0 | ROZPOCET
|  |  | Součet |  |  |  | 58.65 | [15 empty] | VV | 2 | 4 | -1 | 1 | ROZPOCET
70 | M | 592450070 | dlažba zámková H-PROFIL HBB 20x16,5x8 cm přírodní |  |  | m2 | 11.73 |  |  | 0 |  | CS ÚRS 2013 01 |  |  | základní |  |  | 0.18 | 2.1114 | 0 | 0 | 8 | M | 2 |  |  |  | ROZPOCET | 0 | 0 | 0 | 0 | 0 | 1 | 0 | 4 | 947362749
|  |  | dlaždice betonové dlažba zámková (ČSN EN 1338) dlažba H-PROFIL s fazetou, 1 m2=36 kusů HBB 20 x 16,5 x 8 přírodní | [19 empty] | PP | 2
|  |  | 20% nového mareriálu (z celk. mn.) | [19 empty] | VV | 2 | 1 | -1 | 0 | ROZPOCET
|  |  | 58,65*0,2 |  |  |  | 11.73 | [15 empty] | VV | 2 | 2 | -1 | 1 | ROZPOCET
71 | K | 599142111 | Úprava zálivky dilatačních nebo pracovních spár v cementobetonovém krytu hl do 40 mm š do 40 mm |  |  | m | 860.8 |  |  | 0 |  | CS ÚRS 2013 01 |  |  | základní |  |  | 0.00224 | 1.9282 | 0 | 0 | 4 | K | 2 |  |  |  | ROZPOCET | 0 | 0 | 0 | 0 | 0 | 1 | 0 | 4 | 1265178473
|  |  | Úprava zálivky dilatačních nebo pracovních spár v cementobetonovém krytu, hloubky do 40 mm, šířky přes 20 do 40 mm | [19 empty] | PP | 2
|  |  | viz. Příloha č.1 - Výkaz výměr a rozpočtu zemních prací | [19 empty] | VV | 2 | 1 | -1 | 0 | ROZPOCET
|  |  | 860,80 |  |  |  | 860.8 | [15 empty] | VV | 2 | 2 | -1 | 1 | ROZPOCET
| 8 - Trubní vedení | [8 empty] | 0 | [6 empty] | 0 |  | 23.4088 |  | 0 | 1 | D | 1 |  |  |  | ROZPOCET | [6 empty] | 0
72 | K | 831400000-R | Napojení na stávající vodovod |  |  | kus | 3 |  |  | 0 |  |  |  |  | základní |  |  | 0 | 0 | 0 | 0 | 4 | K | 2 |  |  |  | ROZPOCET | 0 | 0 | 0 | 0 | 0 | 1 | 0 | 4 | -1142600657
|  |  | Montáž potrubí z trub kameninových hrdlových s integrovaným těsněním Příplatek k cenám za napojení dvou dříků trub o stejném průměru (max. rozdíl 12 mm) pomocí převlečné manžety (manžeta zahrnuta v ceně) DN 600 | [19 empty] | PP | 2
73 | K | 831400001-R | přepojení stávajících vodovodních řadů |  |  | kpl | 6 |  |  | 0 |  |  |  |  | základní |  |  | 0 | 0 | 0 | 0 | 4 | K | 2 |  |  |  | ROZPOCET | 0 | 0 | 0 | 0 | 0 | 1 | 0 | 4 | 514991785
|  |  | Přepojení stávajících vodovodních řadů potrubí do d225 | [19 empty] | PP | 2
74 | K | 831400002-R | Přepojení stávajících přípojek |  |  | kpl | 16 |  |  | 0 |  |  |  |  | základní |  |  | 0 | 0 | 0 | 0 | 4 | K | 2 |  |  |  | ROZPOCET | 0 | 0 | 0 | 0 | 0 | 1 | 0 | 4 | -1995611366
|  |  | Přepojení stávajících přípojek | [19 empty] | PP | 2
75 | K | 851241131 | Montáž potrubí z trub litinových hrdlových s integrovaným těsněním otevřený výkop DN 80 |  |  | m | 3 |  |  | 0 |  | CS ÚRS 2013 01 |  |  | základní |  |  | 0 | 0 | 0 | 0 | 4 | K | 2 |  |  |  | ROZPOCET | 0 | 0 | 0 | 0 | 0 | 1 | 0 | 4 | -1831798289
|  |  | Montáž potrubí z trub litinových tlakových hrdlových v otevřeném výkopu s integrovaným těsněním DN 80 | [19 empty] | PP | 2
76 | M | 552530000-R | Litinové potrubí DN 80 |  |  | m | 3 |  |  | 0 |  |  |  |  | základní |  |  | 0.0145 | 0.0435 | 0 | 0 | 8 | M | 2 |  |  |  | ROZPOCET | 0 | 0 | 0 | 0 | 0 | 1 | 0 | 4 | 470051320
|  |  | Litinové potrubí DN 80 | [19 empty] | PP | 2
|  |  | viz příloha č. 2 - Specifikace materiálu, viz příloha PD - F.SO.11.F.4 | [19 empty] | VV | 2 | 1 | -1 | 0 | ROZPOCET
|  |  | 3 |  |  |  | 3 | [15 empty] | VV | 2 | 2 | -1 | 1 | ROZPOCET
77 | K | 857242121 | Montáž litinových tvarovek jednoosých přírubových otevřený výkop DN 80 |  |  | kus | 9 |  |  | 0 |  | CS ÚRS 2013 01 |  |  | základní |  |  | 0.0008 | 0.0072 | 0 | 0 | 4 | K | 2 |  |  |  | ROZPOCET | 0 | 0 | 0 | 0 | 0 | 1 | 0 | 4 | -451599263
|  |  | Montáž litinových tvarovek na potrubí litinovém tlakovém jednoosých na potrubí z trub přírubových v otevřeném výkopu, kanálu nebo v šachtě DN 80 | [19 empty] | PP | 2
78 | M | 552540470 | koleno přírubové z tvárné litiny,práškový epoxid, tl.250µm s patkou N-kus DN 80 mm |  |  | kus | 6 |  |  | 0 |  | CS ÚRS 2013 01 |  |  | základní |  |  | 0.0122 | 0.0732 | 0 | 0 | 8 | M | 2 |  |  |  | ROZPOCET | 0 | 0 | 0 | 0 | 0 | 1 | 0 | 4 | -1124051499
|  |  | trouby a tvarovky litinové tlakové kolena přírubová s patkou zn. PP (TT) DN 80 | [19 empty] | PP | 2
|  |  | viz příloha č. 2 - Specifikace materiálu, viz příloha PD - F.SO.11.F.4 | [19 empty] | VV | 2 | 1 | -1 | 0 | ROZPOCET
|  |  | 6 |  |  |  | 6 | [15 empty] | VV | 2 | 2 | -1 | 1 | ROZPOCET
79 | M | 552538920 | tvarovka přírubová s hrdlem TYTON z tvárné litiny,práškový epoxid, tl.250µm EU-kus DN80 L130 mm |  |  | kus | 2 |  |  | 0 |  | CS ÚRS 2013 01 |  |  | základní |  |  | 0.0069 | 0.0138 | 0 | 0 | 8 | M | 2 |  |  |  | ROZPOCET | 0 | 0 | 0 | 0 | 0 | 1 | 0 | 4 | 964396473
|  |  | trouby a tvarovky litinové tlakové tvarovky přírubové s hrdlem zn. EU tvárná litina dle ČSN EN 545 uvnitř i vně: práškový epoxid dle GSK-RAL, min. tl. 250 µm DN 80 | [19 empty] | PP | 2
|  |  | viz příloha č. 2 - Specifikace materiálu, viz příloha PD - F.SO.11.F.4 | [19 empty] | VV | 2 | 1 | -1 | 0 | ROZPOCET
|  |  | 2 |  |  |  | 2 | [15 empty] | VV | 2 | 2 | -1 | 1 | ROZPOCET
80 | M | 799308000016 | SPOJKA HRDLOVÁ S PŘÍRUBOU DN 80 (84-105) |  |  | kus | 1 |  |  | 0 |  |  |  |  | základní |  |  | 0.008 | 0.008 | 0 | 0 | 8 | M | 2 |  |  |  | ROZPOCET | 0 | 0 | 0 | 0 | 0 | 1 | 0 | 4 | -1623549077
|  |  | TVAROVKA SPOJKA HRDLOVÁ S PŘÍRUBOU DN 80 (84-105) | [19 empty] | PP | 2
|  |  | viz příloha č. 2 - Specifikace materiálu, viz příloha PD - F.SO.11.F.4 | [19 empty] | VV | 2 | 1 | -1 | 0 | ROZPOCET
|  |  | 1 |  |  |  | 1 | [15 empty] | VV | 2 | 2 | -1 | 1 | ROZPOCET
81 | K | 857241131 | Montáž litinových tvarovek jednoosých hrdlových otevřený výkop s integrovaným těsněním DN 80 |  |  | kus | 1 |  |  | 0 |  | CS ÚRS 2013 01 |  |  | základní |  |  | 0 | 0 | 0 | 0 | 4 | K | 2 |  |  |  | ROZPOCET | 0 | 0 | 0 | 0 | 0 | 1 | 0 | 4 | -141837488
|  |  | Montáž litinových tvarovek na potrubí litinovém tlakovém jednoosých na potrubí z trub hrdlových v otevřeném výkopu, kanálu nebo v šachtě s integrovaným těsněním DN 80 | [19 empty] | PP | 2
82 | M | 552597100 | přesuvka hrdlová U tvárná litina NATURAL včetně 2x spoj EXPRESS DN80 L160 mm |  |  | kus | 1 |  |  | 0 |  | CS ÚRS 2013 01 |  |  | základní |  |  | 0.0088 | 0.0088 | 0 | 0 | 8 | M | 2 |  |  |  | ROZPOCET | 0 | 0 | 0 | 0 | 0 | 1 | 0 | 4 | 957893396
|  |  | trouby a tvarovky litinové tlakové přesuvky hrdlové (U) - tvárná litina tvarovky vodovodní hrdlové U přesuvka - včetně 2x DN 80 l =160 mm natural | [19 empty] | PP | 2
|  |  | viz příloha č. 2 - Specifikace materiálu, viz příloha PD - F.SO.11.F.4 | [19 empty] | VV | 2 | 1 | -1 | 0 | ROZPOCET
|  |  | 1 |  |  |  | 1 | [15 empty] | VV | 2 | 2 | -1 | 1 | ROZPOCET
83 | K | 857262121 | Montáž litinových tvarovek jednoosých přírubových otevřený výkop DN 100 |  |  | kus | 1 |  |  | 0 |  | CS ÚRS 2013 01 |  |  | základní |  |  | 0.00163 | 0.00163 | 0 | 0 | 4 | K | 2 |  |  |  | ROZPOCET | 0 | 0 | 0 | 0 | 0 | 1 | 0 | 4 | -14312779
|  |  | Montáž litinových tvarovek na potrubí litinovém tlakovém jednoosých na potrubí z trub přírubových v otevřeném výkopu, kanálu nebo v šachtě DN 100 | [19 empty] | PP | 2
84 | M | 799310000016 | SPOJKA HRDLOVÁ S PŘÍRUBOU DN 100 (104-132) |  |  | kus | 1 |  |  | 0 |  |  |  |  | základní |  |  | 0.01 | 0.01 | 0 | 0 | 8 | M | 2 |  |  |  | ROZPOCET | 0 | 0 | 0 | 0 | 0 | 1 | 0 | 4 | -1825505074
|  |  | TVAROVKA HRDLOVÁ S PŘÍRUBOU DN 100 (104-132) | [19 empty] | PP | 2
|  |  | viz příloha č. 2 - Specifikace materiálu, viz příloha PD - F.SO.11.F.4 | [19 empty] | VV | 2 | 1 | -1 | 0 | ROZPOCET
|  |  | 1 |  |  |  | 1 | [15 empty] | VV | 2 | 2 | -1 | 1 | ROZPOCET
85 | K | 857312121 | Montáž litinových tvarovek jednoosých přírubových otevřený výkop DN 150 |  |  | kus | 5 |  |  | 0 |  | CS ÚRS 2013 01 |  |  | základní |  |  | 0.00289 | 0.01445 | 0 | 0 | 4 | K | 2 |  |  |  | ROZPOCET | 0 | 0 | 0 | 0 | 0 | 1 | 0 | 4 | 2131884314
|  |  | Montáž litinových tvarovek na potrubí litinovém tlakovém jednoosých na potrubí z trub přírubových v otevřeném výkopu, kanálu nebo v šachtě DN 150 | [19 empty] | PP | 2
86 | M | 799315000016 | SPOJKA HRDLOVÁ S PŘÍRUBOU DN 150 (154-192) |  |  | kus | 5 |  |  | 0 |  |  |  |  | základní |  |  | 0.015 | 0.075 | 0 | 0 | 8 | M | 2 |  |  |  | ROZPOCET | 0 | 0 | 0 | 0 | 0 | 1 | 0 | 4 | 1021099437
|  |  | TVAROVKA HRDLOVÁ S PŘÍRUBOU DN 150 (154-192) | [19 empty] | PP | 2
|  |  | viz příloha č. 2 - Specifikace materiálu, viz příloha PD - F.SO.11.F.4 | [19 empty] | VV | 2 | 1 | -1 | 0 | ROZPOCET
|  |  | 5 |  |  |  | 5 | [15 empty] | VV | 2 | 2 | -1 | 1 | ROZPOCET
87 | K | 857314121 | Montáž litinových tvarovek odbočných přírubových otevřený výkop DN 150 |  |  | kus | 1 |  |  | 0 |  | CS ÚRS 2013 01 |  |  | základní |  |  | 0.00371 | 0.00371 | 0 | 0 | 4 | K | 2 |  |  |  | ROZPOCET | 0 | 0 | 0 | 0 | 0 | 1 | 0 | 4 | -264010387
|  |  | Montáž litinových tvarovek na potrubí litinovém tlakovém odbočných na potrubí z trub přírubových v otevřeném výkopu, kanálu nebo v šachtě DN 150 | [19 empty] | PP | 2
88 | M | 552535300 | tvarovka přírubová litinová s přírubovou odbočkou,práškový epoxid, tl.250µm T-kus DN 150/150 mm |  |  | kus | 1 |  |  | 0 |  | CS ÚRS 2013 01 |  |  | základní |  |  | 0.0299 | 0.0299 | 0 | 0 | 8 | M | 2 |  |  |  | ROZPOCET | 0 | 0 | 0 | 0 | 0 | 1 | 0 | 4 | 1058844415
|  |  | trouby a tvarovky litinové tlakové přírubové odbočky zn. T tvarovka přírubová s přírubuvou odbočkou zn.T tvárná litina dle ČSN EN 545 uvnitř i vně: práškový epoxid dle GSK-RAL, min. tl. 250 µm DN 150/150 | [19 empty] | PP | 2
|  |  | viz příloha č. 2 - Specifikace materiálu, viz příloha PD - F.SO.11.F.4 | [19 empty] | VV | 2 | 1 | -1 | 0 | ROZPOCET
|  |  | 1 |  |  |  | 1 | [15 empty] | VV | 2 | 2 | -1 | 1 | ROZPOCET
89 | K | 857352121 | Montáž litinových tvarovek jednoosých přírubových otevřený výkop DN 200 |  |  | kus | 3 |  |  | 0 |  | CS ÚRS 2013 01 |  |  | základní |  |  | 0.00293 | 0.00879 | 0 | 0 | 4 | K | 2 |  |  |  | ROZPOCET | 0 | 0 | 0 | 0 | 0 | 1 | 0 | 4 | -1008509047
|  |  | Montáž litinových tvarovek na potrubí litinovém tlakovém jednoosých na potrubí z trub přírubových v otevřeném výkopu, kanálu nebo v šachtě DN 200 | [19 empty] | PP | 2
90 | M | 552536190 | přechod přírubový,práškový epoxid, tl.250µm FFR-kus litinový délka 300 mm DN 200/80 mm |  |  | kus | 1 |  |  | 0 |  | CS ÚRS 2013 01 |  |  | základní |  |  | 0.0185 | 0.0185 | 0 | 0 | 8 | M | 2 |  |  |  | ROZPOCET | 0 | 0 | 0 | 0 | 0 | 1 | 0 | 4 | 501914466
|  |  | trouby a tvarovky litinové tlakové přechody přírubové zn. FFR (redukce) přechod přírubový zn. FFR tvárná litina dle ČSN EN 545 uvnitř i vně: práškový epoxid dle GSK-RAL, min. tl. 250 µm DN 200/80 | [19 empty] | PP | 2
|  |  | viz příloha č. 2 - Specifikace materiálu, viz příloha PD - F.SO.11.F.4 | [19 empty] | VV | 2 | 1 | -1 | 0 | ROZPOCET
|  |  | 1 |  |  |  | 1 | [15 empty] | VV | 2 | 2 | -1 | 1 | ROZPOCET
91 | M | 552536220 | přechod přírubový,práškový epoxid, tl.250µm FFR-kus litinový délka 300 mm DN 200/150 mm |  |  | kus | 2 |  |  | 0 |  | CS ÚRS 2013 01 |  |  | základní |  |  | 0.0242 | 0.0484 | 0 | 0 | 8 | M | 2 |  |  |  | ROZPOCET | 0 | 0 | 0 | 0 | 0 | 1 | 0 | 4 | -248535
|  |  | trouby a tvarovky litinové tlakové přechody přírubové zn. FFR (redukce) přechod přírubový zn. FFR tvárná litina dle ČSN EN 545 uvnitř i vně: práškový epoxid dle GSK-RAL, min. tl. 250 µm DN 200/150 | [19 empty] | PP | 2
|  |  | viz příloha č. 2 - Specifikace materiálu, viz příloha PD - F.SO.11.F.4 | [19 empty] | VV | 2 | 1 | -1 | 0 | ROZPOCET
|  |  | 2 |  |  |  | 2 | [15 empty] | VV | 2 | 2 | -1 | 1 | ROZPOCET
92 | K | 857354121 | Montáž litinových tvarovek odbočných přírubových otevřený výkop DN 200 |  |  | kus | 4 |  |  | 0 |  | CS ÚRS 2013 01 |  |  | základní |  |  | 0.00437 | 0.01748 | 0 | 0 | 4 | K | 2 |  |  |  | ROZPOCET | 0 | 0 | 0 | 0 | 0 | 1 | 0 | 4 | 207694127
|  |  | Montáž litinových tvarovek na potrubí litinovém tlakovém odbočných na potrubí z trub přírubových v otevřeném výkopu, kanálu nebo v šachtě DN 200 | [19 empty] | PP | 2
93 | M | 552535320 | tvarovka přírubová litinová s přírubovou odbočkou,práškový epoxid, tl.250µm T-kus DN 200/80 mm |  |  | kus | 2 |  |  | 0 |  | CS ÚRS 2013 01 |  |  | základní |  |  | 0.0422 | 0.0844 | 0 | 0 | 8 | M | 2 |  |  |  | ROZPOCET | 0 | 0 | 0 | 0 | 0 | 1 | 0 | 4 | 1962223761
|  |  | trouby a tvarovky litinové tlakové přírubové odbočky zn. T tvarovka přírubová s přírubuvou odbočkou zn.T tvárná litina dle ČSN EN 545 uvnitř i vně: práškový epoxid dle GSK-RAL, min. tl. 250 µm DN 200/80 | [19 empty] | PP | 2
|  |  | viz příloha č. 2 - Specifikace materiálu, viz příloha PD - F.SO.11.F.4 | [19 empty] | VV | 2 | 1 | -1 | 0 | ROZPOCET
|  |  | 2 |  |  |  | 2 | [15 empty] | VV | 2 | 2 | -1 | 1 | ROZPOCET
94 | M | 552535330 | tvarovka přírubová litinová s přírubovou odbočkou,práškový epoxid, tl.250µm T-kus DN 200/100 mm |  |  | kus | 1 |  |  | 0 |  | CS ÚRS 2013 01 |  |  | základní |  |  | 0.0431 | 0.0431 | 0 | 0 | 8 | M | 2 |  |  |  | ROZPOCET | 0 | 0 | 0 | 0 | 0 | 1 | 0 | 4 | -201040021
|  |  | trouby a tvarovky litinové tlakové přírubové odbočky zn. T tvarovka přírubová s přírubuvou odbočkou zn.T tvárná litina dle ČSN EN 545 uvnitř i vně: práškový epoxid dle GSK-RAL, min. tl. 250 µm DN 200/100 | [19 empty] | PP | 2
|  |  | viz příloha č. 2 - Specifikace materiálu, viz příloha PD - F.SO.11.F.4 | [19 empty] | VV | 2 | 1 | -1 | 0 | ROZPOCET
|  |  | 1 |  |  |  | 1 | [15 empty] | VV | 2 | 2 | -1 | 1 | ROZPOCET
95 | M | 552535980 | kříž přírubový litinový,práškový epoxid, tl.250µm TT-kus DN 200/200 mm |  |  | kus | 1 |  |  | 0 |  | CS ÚRS 2013 01 |  |  | základní |  |  | 0.0597 | 0.0597 | 0 | 0 | 8 | M | 2 |  |  |  | ROZPOCET | 0 | 0 | 0 | 0 | 0 | 1 | 0 | 4 | -40864185
|  |  | trouby a tvarovky litinové tlakové kříže přírubové zn. TT tvárná litina dle ČSN EN 545 uvnitř i vně: práškový epoxid dle GSK-RAL, min. tl. 250 µm DN 200/200 | [19 empty] | PP | 2
|  |  | viz příloha č. 2 - Specifikace materiálu, viz příloha PD - F.SO.11.F.4 | [19 empty] | VV | 2 | 1 | -1 | 0 | ROZPOCET
|  |  | 1 |  |  |  | 1 | [15 empty] | VV | 2 | 2 | -1 | 1 | ROZPOCET
96 | K | 871161121 | Montáž potrubí z trubek z tlakového polyetylénu otevřený výkop svařovaných vnější průměr 32 mm |  |  | m | 49.5 |  |  | 0 |  | CS ÚRS 2013 01 |  |  | základní |  |  | 0 | 0 | 0 | 0 | 4 | K | 2 |  |  |  | ROZPOCET | 0 | 0 | 0 | 0 | 0 | 1 | 0 | 4 | 226730879
|  |  | Montáž potrubí z plastických hmot v otevřeném výkopu z tlakových trubek polyetylenových svařených vnějšího průměru 32 mm | [19 empty] | PP | 2
97 | M | 286136560-R | potrubí vodovodní z PE 100 RC, SDR 17, 32 x 2,0 mm |  |  | m | 49.5 |  |  | 0 |  |  |  |  | základní |  |  | 0.0005 | 0.02475 | 0 | 0 | 8 | M | 2 |  |  |  | ROZPOCET | 0 | 0 | 0 | 0 | 0 | 1 | 0 | 4 | 207527945
|  |  | potrubí vodovodní z PE 100 RC, SDR 17, 32 x 3,0 mm | [19 empty] | PP | 2
|  |  | viz příloha č. 2 - Specifikace materiálu, viz příloha PD - F.SO.11.F.4 | [19 empty] | VV | 2 | 1 | -1 | 0 | ROZPOCET
|  |  | 49,5 |  |  |  | 49.5 | [15 empty] | VV | 2 | 2 | -1 | 1 | ROZPOCET
98 | M | 630003203216 | TVAROVKA ISO SPOJKA DN 32-32 |  |  | kus | 11 |  |  | 0 |  |  |  |  | základní |  |  | 0.001 | 0.011 | 0 | 0 | 8 | M | 2 |  |  |  | ROZPOCET | 0 | 0 | 0 | 0 | 0 | 1 | 0 | 4 | -441132564
|  |  | TVAROVKY ISO SPOJKA DN 32-32 | [19 empty] | PP | 2
|  |  | viz příloha č. 2 - Specifikace materiálu, viz příloha PD - F.SO.11.F.4 | [19 empty] | VV | 2 | 1 | -1 | 0 | ROZPOCET
|  |  | 11 |  |  |  | 11 | [15 empty] | VV | 2 | 2 | -1 | 1 | ROZPOCET
99 | M | 630003200116 | PŘECHODKA PE/OCEL DN 32-1'' |  |  | kus | 2 |  |  | 0 |  |  |  |  | základní |  |  | 0 | 0 | 0 | 0 | 8 | M | 2 |  |  |  | ROZPOCET | 0 | 0 | 0 | 0 | 0 | 1 | 0 | 4 | 1551173742
|  |  | TVAROVKY ISO PŘECHODKA PE/OCEL DN 32-1'' | [19 empty] | PP | 2
|  |  | viz příloha č. 2 - Specifikace materiálu, viz příloha PD - F.SO.11.F.4 | [19 empty] | VV | 2 | 1 | -1 | 0 | ROZPOCET
|  |  | 2 |  |  |  | 2 | [15 empty] | VV | 2 | 2 | -1 | 1 | ROZPOCET
100 | K | 871181121 | Montáž potrubí z trubek z tlakového polyetylénu otevřený výkop svařovaných vnější průměr 50 mm |  |  | m | 1 |  |  | 0 |  | CS ÚRS 2013 01 |  |  | základní |  |  | 0 | 0 | 0 | 0 | 4 | K | 2 |  |  |  | ROZPOCET | 0 | 0 | 0 | 0 | 0 | 1 | 0 | 4 | -1725840456
|  |  | Montáž potrubí z plastických hmot v otevřeném výkopu z tlakových trubek polyetylenových svařených vnějšího průměru 50 mm | [19 empty] | PP | 2
101 | M | 286136570-R | potrubí vodovodní z PE 100 RC, SDR 17, 50 x 3,0 mm |  |  | m | 0.5 |  |  | 0 |  |  |  |  | základní |  |  | 0.0003 | 0.00015 | 0 | 0 | 8 | M | 2 |  |  |  | ROZPOCET | 0 | 0 | 0 | 0 | 0 | 1 | 0 | 4 | -431014037
|  |  | potrubí vodovodní z PE 100 RC, SDR 17, 50 x 3,0 mm | [19 empty] | PP | 2
|  |  | viz příloha č. 2 - Specifikace materiálu, viz příloha PD - F.SO.11.F.4 | [19 empty] | VV | 2 | 1 | -1 | 0 | ROZPOCET
|  |  | 0,5 |  |  |  | 0.5 | [15 empty] | VV | 2 | 2 | -1 | 1 | ROZPOCET
102 | M | 630005005016 | TVAROVKA ISO SPOJKA DN 50-50 |  |  | kus | 1 |  |  | 0 |  |  |  |  | základní |  |  | 0.001 | 0.001 | 0 | 0 | 8 | M | 2 |  |  |  | ROZPOCET | 0 | 0 | 0 | 0 | 0 | 1 | 0 | 4 | 91449165
|  |  | TVAROVKY ISO SPOJKA DN 50-50 | [19 empty] | PP | 2
|  |  | viz příloha č. 2 - Specifikace materiálu, viz příloha PD - F.SO.11.F.4 | [19 empty] | VV | 2 | 1 | -1 | 0 | ROZPOCET
|  |  | 1 |  |  |  | 1 | [15 empty] | VV | 2 | 2 | -1 | 1 | ROZPOCET
103 | K | 871211121 | Montáž potrubí z trubek z tlakového polyetylénu otevřený výkop svařovaných vnější průměr 63 mm |  |  | m | 1 |  |  | 0 |  | CS ÚRS 2013 01 |  |  | základní |  |  | 0 | 0 | 0 | 0 | 4 | K | 2 |  |  |  | ROZPOCET | 0 | 0 | 0 | 0 | 0 | 1 | 0 | 4 | -1320368978
|  |  | Montáž potrubí z plastických hmot v otevřeném výkopu z tlakových trubek polyetylenových svařených vnějšího průměru 63 mm | [19 empty] | PP | 2
104 | M | 286136600-R | potrubí vodovodní z PE 100 RC, SDR 17, 63 x 3,8 mm |  |  | m | 1 |  |  | 0 |  |  |  |  | základní |  |  | 0.0011 | 0.0011 | 0 | 0 | 8 | M | 2 |  |  |  | ROZPOCET | 0 | 0 | 0 | 0 | 0 | 1 | 0 | 4 | 1997756941
|  |  | potrubí vodovodní z PE 100 RC, SDR 17, 63 x 3,8 mm | [19 empty] | PP | 2
|  |  | viz příloha č. 2 - Specifikace materiálu, viz příloha PD - F.SO.11.F.4 | [19 empty] | VV | 2 | 1 | -1 | 0 | ROZPOCET
|  |  | 1 |  |  |  | 1 | [15 empty] | VV | 2 | 2 | -1 | 1 | ROZPOCET
105 | M | 630006306316 | TVAROVKA ISO SPOJKA DN 63-63 |  |  | kus | 2 |  |  | 0 |  |  |  |  | základní |  |  | 0.002 | 0.004 | 0 | 0 | 8 | M | 2 |  |  |  | ROZPOCET | 0 | 0 | 0 | 0 | 0 | 1 | 0 | 4 | -883832323
|  |  | TVAROVKY ISO SPOJKA DN 63-63 | [19 empty] | PP | 2
|  |  | viz příloha č. 2 - Specifikace materiálu, viz příloha PD - F.SO.11.F.4 | [19 empty] | VV | 2 | 1 | -1 | 0 | ROZPOCET
|  |  | 2 |  |  |  | 2 | [15 empty] | VV | 2 | 2 | -1 | 1 | ROZPOCET
106 | K | 871311111 | Montáž potrubí z trubek tlakových z tvrdého PVC otevřený výkop svařovaných vnější průměr 160 mm |  |  | m | 5 |  |  | 0 |  | CS ÚRS 2013 01 |  |  | základní |  |  | 0.00011 | 0.00055 | 0 | 0 | 4 | K | 2 |  |  |  | ROZPOCET | 0 | 0 | 0 | 0 | 0 | 1 | 0 | 4 | 1227227846
|  |  | Montáž potrubí z plastických hmot v otevřeném výkopu z tlakových trubek z tvrdého PVC těsněných gumovým kroužkem vnějšího průměru 160 mm | [19 empty] | PP | 2
107 | M | 286102150 | trubka PVC tlaková PN 10 hrdlovaná vodovodní DN 150 D 160 x 6,2 x 6000 mm |  |  | kus | 1 |  |  | 0 |  | CS ÚRS 2013 01 |  |  | základní |  |  | 0.0269 | 0.0269 | 0 | 0 | 8 | M | 2 |  |  |  | ROZPOCET | 0 | 0 | 0 | 0 | 0 | 1 | 0 | 4 | -557730504
|  |  | trubky z polyvinylchloridu tlakové, ČSN EN 1452 vodovodní potrubí PN 10, hrdlované barva modrá DN 150 D 160 x 6,2 x 6000 mm | [19 empty] | PP | 2
|  |  | viz příloha č. 2 - Specifikace materiálu, viz příloha PD - F.SO.11.F.4 | [19 empty] | VV | 2 | 1 | -1 | 0 | ROZPOCET
|  |  | 1 |  |  |  | 1 | [15 empty] | VV | 2 | 2 | -1 | 1 | ROZPOCET
108 | M | 286501340 | přesuvná spojka UKS 160 x 6,2 mm |  |  | kus | 5 |  |  | 0 |  | CS ÚRS 2013 01 |  |  | základní |  |  | 0.00272 | 0.0136 | 0 | 0 | 8 | M | 2 |  |  |  | ROZPOCET | 0 | 0 | 0 | 0 | 0 | 1 | 0 | 4 | -2050648109
|  |  | prvky kompletační z neměkčeného polyvinylchloridu pro trubky (novodur) tvarovky tlakové PVC přesuvná spojka UKS UKS 150 x 6,2 mm | [19 empty] | PP | 2
|  |  | viz příloha č. 2 - Specifikace materiálu, viz příloha PD - F.SO.11.F.4 | [19 empty] | VV | 2 | 1 | -1 | 0 | ROZPOCET
|  |  | 5 |  |  |  | 5 | [15 empty] | VV | 2 | 2 | -1 | 1 | ROZPOCET
109 | K | 871351122 | Montáž potrubí z trubek z tlakového polyetylénu otevřený výkop svařovaných vnější průměr 225 mm |  |  | m | 568 |  |  | 0 |  | CS ÚRS 2013 01 |  |  | základní |  |  | 0 | 0 | 0 | 0 | 4 | K | 2 |  |  |  | ROZPOCET | 0 | 0 | 0 | 0 | 0 | 1 | 0 | 4 | -1775733101
|  |  | Montáž potrubí z plastických hmot v otevřeném výkopu, z tlakových trubek polyetylenových PE svařených vnějšího průměru 225 mm | [19 empty] | PP | 2
110 | M | 286136690-R | potrubí vodovodní z PE 100 RC, SDR 17, 225 x 13,4 mm |  |  | m | 568 |  |  | 0 |  |  |  |  | základní |  |  | 0.0104 | 5.9072 | 0 | 0 | 8 | M | 2 |  |  |  | ROZPOCET | 0 | 0 | 0 | 0 | 0 | 1 | 0 | 4 | -55352784
|  |  | trubky z polyetylénu vodovodní potrubí z PE 100 RC SDR 17, tyče 6 m, návin 100 m vnější průměr x šířka stěny 225 x 13,4 mm, tyče | [19 empty] | PP | 2
|  |  | viz příloha č. 2 - Specifikace materiálu, viz příloha PD - F.SO.11.F.4 | [19 empty] | VV | 2 | 1 | -1 | 0 | ROZPOCET
|  |  | 568 |  |  |  | 568 | [15 empty] | VV | 2 | 2 | -1 | 1 | ROZPOCET
111 | K | 877241121 | Montáž elektrotvarovek na potrubí z trubek z tlakového PE otevřený výkop vnější průměr 90 mm |  |  | kus | 21 |  |  | 0 |  | CS ÚRS 2013 01 |  |  | základní |  |  | 0 | 0 | 0 | 0 | 4 | K | 2 |  |  |  | ROZPOCET | 0 | 0 | 0 | 0 | 0 | 1 | 0 | 4 | 1499363958
|  |  | Montáž elektrotvarovek na potrubí z plastických hmot v otevřeném výkopu na potrubí z tlakových trubek polyetylenových svařených vnějšího průměru 90 mm | [19 empty] | PP | 2
112 | M | 286530240 | elektrospojka PE typ LU, d 90 mm |  |  | kus | 7 |  |  | 0 |  | CS ÚRS 2013 01 |  |  | základní |  |  | 0.000323 | 0.002261 | 0 | 0 | 8 | M | 2 |  |  |  | ROZPOCET | 0 | 0 | 0 | 0 | 0 | 1 | 0 | 4 | 946520660
|  |  | prvky kompletační z polyetylénu pro trubky elektrotvarovky PE ke svařování s potrubím PE PE100, SDR 17 | [19 empty] | PP | 2
|  |  | viz příloha č. 2 - Specifikace materiálu, viz příloha PD - F.SO.11.F.4 | [19 empty] | VV | 2 | 1 | -1 | 0 | ROZPOCET
|  |  | 7 |  |  |  | 7 | [15 empty] | VV | 2 | 2 | -1 | 1 | ROZPOCET
113 | M | 286543620 | nákružek lemový z polypropylénu 90 |  |  | kus | 7 |  |  | 0 |  | CS ÚRS 2013 01 |  |  | základní |  |  | 0.00042 | 0.00294 | 0 | 0 | 8 | M | 2 |  |  |  | ROZPOCET | 0 | 0 | 0 | 0 | 0 | 1 | 0 | 4 | -2060024929
|  |  | prvky kompletační z polypropylénu pro trubky prvky kompletační z polypropylénu typu 3 (PPR) pro rozvod pitné a teplé užitkové vody tvarovky s kovovým závitem PPR lemový nákružek 90 mm | [19 empty] | PP | 2
|  |  | viz příloha č. 2 - Specifikace materiálu, viz příloha PD - F.SO.11.F.4 | [19 empty] | VV | 2 | 1 | -1 | 0 | ROZPOCET
|  |  | 7 |  |  |  | 7 | [15 empty] | VV | 2 | 2 | -1 | 1 | ROZPOCET
114 | M | 286543680 | příruba volná k lemovému nákružku z polypropylénu 90 |  |  | kus | 7 |  |  | 0 |  | CS ÚRS 2013 01 |  |  | základní |  |  | 0.0036 | 0.0252 | 0 | 0 | 8 | M | 2 |  |  |  | ROZPOCET | 0 | 0 | 0 | 0 | 0 | 1 | 0 | 4 | 1497869415
|  |  | prvky kompletační z polypropylénu pro trubky prvky kompletační z polypropylénu typu 3 (PPR) pro rozvod pitné a teplé užitkové vody tvarovky s kovovým závitem PPR volná příruba k lemovému nákružku 90 mm | [19 empty] | PP | 2
|  |  | viz příloha č. 2 - Specifikace materiálu, viz příloha PD - F.SO.11.F.4 | [19 empty] | VV | 2 | 1 | -1 | 0 | ROZPOCET
|  |  | 7 |  |  |  | 7 | [15 empty] | VV | 2 | 2 | -1 | 1 | ROZPOCET
115 | K | 877311121 | Montáž elektrotvarovek na potrubí z trubek z tlakového PE otevřený výkop vnější průměr 160 mm |  |  | kus | 2 |  |  | 0 |  | CS ÚRS 2013 01 |  |  | základní |  |  | 0 | 0 | 0 | 0 | 4 | K | 2 |  |  |  | ROZPOCET | 0 | 0 | 0 | 0 | 0 | 1 | 0 | 4 | 955657639
|  |  | Montáž elektrotvarovek na potrubí z plastických hmot v otevřeném výkopu na potrubí z tlakových trubek polyetylenových svařených vnějšího průměru 160 mm | [19 empty] | PP | 2
116 | M | 286900888-R | PE redukce SDR 17, d160/90 |  |  | kus | 2 |  |  | 0 |  |  |  |  | základní |  |  | 0.00075 | 0.0015 | 0 | 0 | 8 | M | 2 |  |  |  | ROZPOCET | 0 | 0 | 0 | 0 | 0 | 1 | 0 | 4 | 1539155681
|  |  | PE redukce SDR 17, d160/90 | [19 empty] | PP | 2
|  |  | viz příloha č. 2 - Specifikace materiálu, viz příloha PD - F.SO.11.F.4 | [19 empty] | VV | 2 | 1 | -1 | 0 | ROZPOCET
|  |  | 2 |  |  |  | 2 | [15 empty] | VV | 2 | 2 | -1 | 1 | ROZPOCET
117 | K | 877371121-R | Montáž elektrotvarovek na potrubí z trubek z tlakového PE otevřený výkop vnější průměr 225 mm |  |  | kus | 153 |  |  | 0 |  |  |  |  | základní |  |  | 0 | 0 | 0 | 0 | 4 | K | 2 |  |  |  | ROZPOCET | 0 | 0 | 0 | 0 | 0 | 1 | 0 | 4 | 1580352535
|  |  | Montáž elektrotvarovek na potrubí z plastických hmot v otevřeném výkopu na potrubí z tlakových trubek polyetylenových svařených vnějšího průměru 225 mm | [19 empty] | PP | 2
118 | M | 286530620-R | elektrospojka PE 100, d225mm |  |  | kus | 113 |  |  | 0 |  |  |  |  | základní |  |  | 0.00316 | 0.35708 | 0 | 0 | 8 | M | 2 |  |  |  | ROZPOCET | 0 | 0 | 0 | 0 | 0 | 1 | 0 | 4 | 1569168096
|  |  | prvky kompletační z polyetylénu pro trubky elektrotvarovky PE ke svařování s potrubím PE PE100, d225mm | [19 empty] | PP | 2
|  |  | viz příloha č. 2 - Specifikace materiálu, viz příloha PD - F.SO.11.F.4 | [19 empty] | VV | 2 | 1 | -1 | 0 | ROZPOCET
|  |  | 113 |  |  |  | 113 | [15 empty] | VV | 2 | 2 | -1 | 1 | ROZPOCET
119 | M | 286536010-R | nákružek lemový z polypropylénu D 225 mm |  |  | kus | 7 |  |  | 0 |  |  |  |  | základní |  |  | 0.00412 | 0.02884 | 0 | 0 | 8 | M | 2 |  |  |  | ROZPOCET | 0 | 0 | 0 | 0 | 0 | 1 | 0 | 4 | -980611140
|  |  | prvky kompletační z polyetylénu pro trubky vodovodní tvarovky PE 100 SDR17 nákružky lemové D 225 mm | [19 empty] | PP | 2
|  |  | viz příloha č. 2 - Specifikace materiálu, viz příloha PD - F.SO.11.F.4 | [19 empty] | VV | 2 | 1 | -1 | 0 | ROZPOCET
|  |  | 7 |  |  |  | 7 | [15 empty] | VV | 2 | 2 | -1 | 1 | ROZPOCET
120 | M | 286544100-R | příruba volná k lemovému nákružku z polypropylénu DN 200 |  |  | kus | 7 |  |  | 0 |  |  |  |  | základní |  |  | 0.004 | 0.028 | 0 | 0 | 8 | M | 2 |  |  |  | ROZPOCET | 0 | 0 | 0 | 0 | 0 | 1 | 0 | 4 | -1525111483
|  |  | prvky kompletační z polypropylénu pro trubky prvky kompletační z polypropylénu typu 3 (PPR) pro rozvod pitné a teplé užitkové vody tvarovky s kovovým závitem PPR volná příruba k lemovému nákružku 110 mm | [19 empty] | PP | 2
|  |  | viz příloha č. 2 - Specifikace materiálu, viz příloha PD - F.SO.11.F.4 | [19 empty] | VV | 2 | 1 | -1 | 0 | ROZPOCET
|  |  | 7 |  |  |  | 7 | [15 empty] | VV | 2 | 2 | -1 | 1 | ROZPOCET
121 | M | 286616263-R | elektrokoleno K30° - d225 |  |  | kus | 4 |  |  | 0 |  |  |  |  | základní |  |  | 0.00822 | 0.03288 | 0 | 0 | 8 | M | 2 |  |  |  | ROZPOCET | 0 | 0 | 0 | 0 | 0 | 1 | 0 | 4 | -3357206
|  |  | elektrokoleno K30° - d225 | [19 empty] | PP | 2
|  |  | viz příloha č. 2 - Specifikace materiálu, viz příloha PD - F.SO.11.F.4 | [19 empty] | VV | 2 | 1 | -1 | 0 | ROZPOCET
|  |  | 4 |  |  |  | 4 | [15 empty] | VV | 2 | 2 | -1 | 1 | ROZPOCET
122 | M | 286615688-R | elektrokoleno K 45° -d225 |  |  | kus | 7 |  |  | 0 |  |  |  |  | základní |  |  | 0.00829 | 0.05803 | 0 | 0 | 8 | M | 2 |  |  |  | ROZPOCET | 0 | 0 | 0 | 0 | 0 | 1 | 0 | 4 | 466370423
|  |  | elektrokoleno K 45° -d225 | [19 empty] | PP | 2
|  |  | viz příloha č. 2 - Specifikace materiálu, viz příloha PD - F.SO.11.F.4 | [19 empty] | VV | 2 | 1 | -1 | 0 | ROZPOCET
|  |  | 7 |  |  |  | 7 | [15 empty] | VV | 2 | 2 | -1 | 1 | ROZPOCET
123 | M | 286537090-R | redukce tlaková D 225/160 mm |  |  | kus | 2 |  |  | 0 |  |  |  |  | základní |  |  | 0.00486 | 0.00972 | 0 | 0 | 8 | M | 2 |  |  |  | ROZPOCET | 0 | 0 | 0 | 0 | 0 | 1 | 0 | 4 | -724524056
|  |  | prvky kompletační z polyetylénu pro trubky vodovodní tvarovky PE 100 SDR17 redukce, D 110/90 mm | [19 empty] | PP | 2
|  |  | viz příloha č. 2 - Specifikace materiálu, viz příloha PD - F.SO.11.F.4 | [19 empty] | VV | 2 | 1 | -1 | 0 | ROZPOCET
|  |  | 2 |  |  |  | 2 | [15 empty] | VV | 2 | 2 | -1 | 1 | ROZPOCET
124 | M | FF090820W | PE100 RC tvarovka, oblouk d225 - 11° |  |  | ks | 1 |  |  | 0 |  |  |  |  | základní |  |  | 0.00754 | 0.00754 | 0 | 0 | 8 | M | 2 |  |  |  | ROZPOCET | 0 | 0 | 0 | 0 | 0 | 1 | 0 | 4 | 275288050
|  |  | oblouk PE100 RC; 11,0 °; SDR 17,0; D = 225,0 mm; s = 13,40 mm; hladký; spoj svařovaný | [19 empty] | PP | 2
|  |  | viz příloha č. 2 - Specifikace materiálu, viz příloha PD - F.SO.11.F.4 | [19 empty] | VV | 2 | 1 | -1 | 0 | ROZPOCET
|  |  | 1 |  |  |  | 1 | [15 empty] | VV | 2 | 2 | -1 | 1 | ROZPOCET
125 | M | FF080820W | PE100 RC tvarovka, oblouk d225 - 22° |  |  | ks | 6 |  |  | 0 |  |  |  |  | základní |  |  | 0.00754 | 0.04524 | 0 | 0 | 8 | M | 2 |  |  |  | ROZPOCET | 0 | 0 | 0 | 0 | 0 | 1 | 0 | 4 | 1740804800
|  |  | oblouk PE100 RC; 22,0 °; SDR 17,0; D = 225,0 mm; s = 13,40 mm; hladký; spoj svařovaný | [19 empty] | PP | 2
|  |  | viz příloha č. 2 - Specifikace materiálu, viz příloha PD - F.SO.11.F.4 | [19 empty] | VV | 2 | 1 | -1 | 0 | ROZPOCET
|  |  | 6 |  |  |  | 6 | [15 empty] | VV | 2 | 2 | -1 | 1 | ROZPOCET
126 | M | 286535500-R | tvarovka tlaková T PE 100, SDR 17, D 225 mm |  |  | kus | 1 |  |  | 0 |  |  |  |  | základní |  |  | 0.00791 | 0.00791 | 0 | 0 | 8 | M | 2 |  |  |  | ROZPOCET | 0 | 0 | 0 | 0 | 0 | 1 | 0 | 4 | 560926945
|  |  | prvky kompletační z polyetylénu pro trubky vodovodní tvarovky PE 100 SDR17 tvarovky T D 225 mm | [19 empty] | PP | 2
|  |  | viz příloha č. 2 - Specifikace materiálu, viz příloha PD - F.SO.11.F.4 | [19 empty] | VV | 2 | 1 | -1 | 0 | ROZPOCET
|  |  | 1 |  |  |  | 1 | [15 empty] | VV | 2 | 2 | -1 | 1 | ROZPOCET
127 | M | 286200840-R | elektro T-kus redukovaný 225/90mm |  |  | kus | 4 |  |  | 0 |  |  |  |  | základní |  |  | 0.00473 | 0.01892 | 0 | 0 | 8 | M | 2 |  |  |  | ROZPOCET | 0 | 0 | 0 | 0 | 0 | 1 | 0 | 4 | -1122288300
|  |  | elektro T-kus redukovaný 225/90mm | [19 empty] | PP | 2
|  |  | viz příloha č. 2 - Specifikace materiálu, viz příloha PD - F.SO.11.F.4 | [19 empty] | VV | 2 | 1 | -1 | 0 | ROZPOCET
|  |  | 4 |  |  |  | 4 | [15 empty] | VV | 2 | 2 | -1 | 1 | ROZPOCET
128 | M | 286208388-R | T-kus 90° - redukované d225/90 |  |  | kus | 1 |  |  | 0 |  |  |  |  | základní |  |  | 0.00476 | 0.00476 | 0 | 0 | 8 | M | 2 |  |  |  | ROZPOCET | 0 | 0 | 0 | 0 | 0 | 1 | 0 | 4 | 799995490
|  |  | T-kus 90° - redukované d225/90, PE 100, SDR 17 | [19 empty] | PP | 2
|  |  | viz příloha č. 2 - Specifikace materiálu, viz příloha PD - F.SO.11.F.4 | [19 empty] | VV | 2 | 1 | -1 | 0 | ROZPOCET
|  |  | 1 |  |  |  | 1 | [15 empty] | VV | 2 | 2 | -1 | 1 | ROZPOCET
129 | K | 891181111 | Montáž vodovodních šoupátek otevřený výkop DN 40 |  |  | kus | 13 |  |  | 0 |  | CS ÚRS 2013 01 |  |  | základní |  |  | 0.00072 | 0.00936 | 0 | 0 | 4 | K | 2 |  |  |  | ROZPOCET | 0 | 0 | 0 | 0 | 0 | 1 | 0 | 4 | 854518348
|  |  | Montáž vodovodních armatur na potrubí šoupátek v otevřeném výkopu nebo v šachtách s osazením zemní soupravy (bez poklopů) DN 40 | [19 empty] | PP | 2
130 | M | 252000105416 | ŠOUPÁTKO DOMOVNÍ PŘÍPOJKY ZÁVIT VNI-VNĚ DN 1''-5/4" |  |  | kus | 13 |  |  | 0 |  |  |  |  | základní |  |  | 0.003 | 0.039 | 0 | 0 | 8 | M | 2 |  |  |  | ROZPOCET | 0 | 0 | 0 | 0 | 0 | 1 | 0 | 4 | 1689079104
|  |  | ŠOUPÁTKO DOMOVNÍ PŘÍPOJKY ZÁVIT VNI-VNĚ DN 1''-5/4" | [19 empty] | PP | 2
|  |  | viz příloha č. 2 - Specifikace materiálu, viz příloha PD - F.SO.11.F.4 | [19 empty] | VV | 2 | 1 | -1 | 0 | ROZPOCET
|  |  | 13 |  |  |  | 13 | [15 empty] | VV | 2 | 2 | -1 | 1 | ROZPOCET
131 | K | 891211111 | Montáž vodovodních šoupátek otevřený výkop DN 50 |  |  | kus | 1 |  |  | 0 |  | CS ÚRS 2013 01 |  |  | základní |  |  | 0.00076 | 0.00076 | 0 | 0 | 4 | K | 2 |  |  |  | ROZPOCET | 0 | 0 | 0 | 0 | 0 | 1 | 0 | 4 | -793184434
|  |  | Montáž vodovodních armatur na potrubí šoupátek v otevřeném výkopu nebo v šachtách s osazením zemní soupravy (bez poklopů) DN 50 | [19 empty] | PP | 2
132 | M | 252006406416 | ŠOUPÁTKO DOMOVNÍ PŘÍPOJKY ZÁVIT VNI-VNĚ DN 6/4''-6/4'' |  |  | kus | 1 |  |  | 0 |  |  |  |  | základní |  |  | 0.005 | 0.005 | 0 | 0 | 8 | M | 2 |  |  |  | ROZPOCET | 0 | 0 | 0 | 0 | 0 | 1 | 0 | 4 | -1173876707
|  |  | ŠOUPÁTKO DOMOVNÍ PŘÍPOJKY ZÁVIT VNI-VNĚ DN 6/4''-6/4'' | [19 empty] | PP | 2
|  |  | viz příloha č. 2 - Specifikace materiálu, viz příloha PD - F.SO.11.F.4 | [19 empty] | VV | 2 | 1 | -1 | 0 | ROZPOCET
|  |  | 1 |  |  |  | 1 | [15 empty] | VV | 2 | 2 | -1 | 1 | ROZPOCET
133 | K | 891231111 | Montáž vodovodních šoupátek otevřený výkop DN 65 |  |  | kus | 2 |  |  | 0 |  | CS ÚRS 2013 01 |  |  | základní |  |  | 0.00069 | 0.00138 | 0 | 0 | 4 | K | 2 |  |  |  | ROZPOCET | 0 | 0 | 0 | 0 | 0 | 1 | 0 | 4 | -537661108
|  |  | Montáž vodovodních armatur na potrubí šoupátek v otevřeném výkopu nebo v šachtách s osazením zemní soupravy (bez poklopů) DN 65 | [19 empty] | PP | 2
134 | M | 252000200216 | ŠOUPÁTKO DOMOVNÍ PŘÍPOJKY ZÁVIT VNI-VNĚ DN 2''-2'' |  |  | kus | 2 |  |  | 0 |  |  |  |  | základní |  |  | 0.005 | 0.01 | 0 | 0 | 8 | M | 2 |  |  |  | ROZPOCET | 0 | 0 | 0 | 0 | 0 | 1 | 0 | 4 | -6535467
|  |  | ŠOUPÁTKO DOMOVNÍ PŘÍPOJKY ZÁVIT VNI-VNĚ DN 2''-2'' | [19 empty] | PP | 2
|  |  | viz příloha č. 2 - Specifikace materiálu, viz příloha PD - F.SO.11.F.4 | [19 empty] | VV | 2 | 1 | -1 | 0 | ROZPOCET
|  |  | 2 |  |  |  | 2 | [15 empty] | VV | 2 | 2 | -1 | 1 | ROZPOCET
135 | K | 891241111 | Montáž vodovodních šoupátek otevřený výkop DN 80 |  |  | kus | 10 |  |  | 0 |  | CS ÚRS 2013 01 |  |  | základní |  |  | 0.0008 | 0.008 | 0 | 0 | 4 | K | 2 |  |  |  | ROZPOCET | 0 | 0 | 0 | 0 | 0 | 1 | 0 | 4 | -77951740
|  |  | Montáž vodovodních armatur na potrubí šoupátek v otevřeném výkopu nebo v šachtách s osazením zemní soupravy (bez poklopů) DN 80 | [19 empty] | PP | 2
136 | M | 422211160 | šoupátko s přírubami, voda, DN 80 mm PN 16 |  |  | kus | 10 |  |  | 0 |  | CS ÚRS 2013 01 |  |  | základní |  |  | 0.01847 | 0.1847 | 0 | 0 | 8 | M | 2 |  |  |  | ROZPOCET | 0 | 0 | 0 | 0 | 0 | 1 | 0 | 4 | 1197590628
|  |  | šoupátka do PN 40 šoupátka z tvárné litiny GGG 400 - DIN 1693 šoupátka s přírubami krátká pitná voda, neagresívní odpadní voda DN 80 mm PN 16 | [19 empty] | PP | 2
|  |  | viz příloha č. 2 - Specifikace materiálu, viz příloha PD - F.SO.11.F.4 | [19 empty] | VV | 2 | 1 | -1 | 0 | ROZPOCET
|  |  | 10 |  |  |  | 10 | [15 empty] | VV | 2 | 2 | -1 | 1 | ROZPOCET
137 | K | 891247111 | Montáž hydrantů podzemních DN 80 |  |  | kus | 6 |  |  | 0 |  | CS ÚRS 2013 01 |  |  | základní |  |  | 0.00034 | 0.00204 | 0 | 0 | 4 | K | 2 |  |  |  | ROZPOCET | 0 | 0 | 0 | 0 | 0 | 1 | 0 | 4 | 1023100569
|  |  | Montáž vodovodních armatur na potrubí hydrantů podzemních (bez osazení poklopů) DN 80 | [19 empty] | PP | 2
138 | M | K24008015016 | HYDRANT DUO PODZEMNÍ DN 80/1,5 m |  |  | kus | 6 |  |  | 0 |  |  |  |  | základní |  |  | 0.038 | 0.228 | 0 | 0 | 8 | M | 2 |  |  |  | ROZPOCET | 0 | 0 | 0 | 0 | 0 | 1 | 0 | 4 | -768541740
|  |  | HYDRANT POZDEMNÍ DUO DN 80/1,5 m | [19 empty] | PP | 2
|  |  | viz příloha č. 2 - Specifikace materiálu, viz příloha PD - F.SO.11.F.4 | [19 empty] | VV | 2 | 1 | -1 | 0 | ROZPOCET
|  |  | 6 |  |  |  | 6 | [15 empty] | VV | 2 | 2 | -1 | 1 | ROZPOCET
139 | M | 422915000-R | Hydrantová drenáž |  |  | kus | 6 |  |  | 0 |  |  |  |  | základní |  |  | 0.0015 | 0.009 | 0 | 0 | 8 | M | 2 |  |  |  | ROZPOCET | 0 | 0 | 0 | 0 | 0 | 1 | 0 | 4 | 1949911302
|  |  | Hydrantová drenáž | [19 empty] | PP | 2
|  |  | viz příloha č. 2 - Specifikace materiálu, viz příloha PD - F.SO.11.F.4 | [19 empty] | VV | 2 | 1 | -1 | 0 | ROZPOCET
|  |  | 6 |  |  |  | 6 | [15 empty] | VV | 2 | 2 | -1 | 1 | ROZPOCET
140 | K | 891261111 | Montáž vodovodních šoupátek otevřený výkop DN 100 |  |  | kus | 1 |  |  | 0 |  | CS ÚRS 2013 01 |  |  | základní |  |  | 0.00163 | 0.00163 | 0 | 0 | 4 | K | 2 |  |  |  | ROZPOCET | 0 | 0 | 0 | 0 | 0 | 1 | 0 | 4 | -1957667192
|  |  | Montáž vodovodních armatur na potrubí šoupátek v otevřeném výkopu nebo v šachtách s osazením zemní soupravy (bez poklopů) DN 100 | [19 empty] | PP | 2
141 | M | 422211170 | šoupátko s přírubami, voda, DN 100 mm PN 16 |  |  | kus | 1 |  |  | 0 |  | CS ÚRS 2013 01 |  |  | základní |  |  | 0.02444 | 0.02444 | 0 | 0 | 8 | M | 2 |  |  |  | ROZPOCET | 0 | 0 | 0 | 0 | 0 | 1 | 0 | 4 | 384807126
|  |  | šoupátka do PN 40 šoupátka z tvárné litiny GGG 400 - DIN 1693 šoupátka s přírubami krátká pitná voda, neagresívní odpadní voda DN 100 mm PN 16 | [19 empty] | PP | 2
|  |  | viz příloha č. 2 - Specifikace materiálu, viz příloha PD - F.SO.11.F.4 | [19 empty] | VV | 2 | 1 | -1 | 0 | ROZPOCET
|  |  | 1 |  |  |  | 1 | [15 empty] | VV | 2 | 2 | -1 | 1 | ROZPOCET
142 | K | 891311111 | Montáž vodovodních šoupátek otevřený výkop DN 150 |  |  | kus | 5 |  |  | 0 |  | CS ÚRS 2013 01 |  |  | základní |  |  | 0.00289 | 0.01445 | 0 | 0 | 4 | K | 2 |  |  |  | ROZPOCET | 0 | 0 | 0 | 0 | 0 | 1 | 0 | 4 | 190224855
|  |  | Montáž vodovodních armatur na potrubí šoupátek v otevřeném výkopu nebo v šachtách s osazením zemní soupravy (bez poklopů) DN 150 | [19 empty] | PP | 2
143 | M | 422211190 | šoupátko s přírubami, voda, DN 150 mm PN 16 |  |  | kus | 5 |  |  | 0 |  | CS ÚRS 2013 01 |  |  | základní |  |  | 0.04025 | 0.20125 | 0 | 0 | 8 | M | 2 |  |  |  | ROZPOCET | 0 | 0 | 0 | 0 | 0 | 1 | 0 | 4 | -1371528172
|  |  | šoupátka do PN 40 šoupátka z tvárné litiny GGG 400 - DIN 1693 šoupátka s přírubami krátká pitná voda, neagresívní odpadní voda DN 150 mm PN 16 | [19 empty] | PP | 2
|  |  | viz příloha č. 2 - Specifikace materiálu, viz příloha PD - F.SO.11.F.4 | [19 empty] | VV | 2 | 1 | -1 | 0 | ROZPOCET
|  |  | 5 |  |  |  | 5 | [15 empty] | VV | 2 | 2 | -1 | 1 | ROZPOCET
144 | K | 891351111 | Montáž vodovodních šoupátek otevřený výkop DN 200 |  |  | kus | 7 |  |  | 0 |  | CS ÚRS 2013 01 |  |  | základní |  |  | 0.00293 | 0.02051 | 0 | 0 | 4 | K | 2 |  |  |  | ROZPOCET | 0 | 0 | 0 | 0 | 0 | 1 | 0 | 4 | 2050132247
|  |  | Montáž vodovodních armatur na potrubí šoupátek v otevřeném výkopu nebo v šachtách s osazením zemní soupravy (bez poklopů) DN 200 | [19 empty] | PP | 2
145 | M | 422211200 | šoupátko s přírubami, voda, DN 200 mm PN 10 |  |  | kus | 7 |  |  | 0 |  | CS ÚRS 2013 01 |  |  | základní |  |  | 0.064 | 0.448 | 0 | 0 | 8 | M | 2 |  |  |  | ROZPOCET | 0 | 0 | 0 | 0 | 0 | 1 | 0 | 4 | -1300050592
|  |  | šoupátka do PN 40 šoupátka z tvárné litiny GGG 400 - DIN 1693 šoupátka s přírubami krátká pitná voda, neagresívní odpadní voda DN 200 mm PN 10 | [19 empty] | PP | 2
|  |  | viz příloha č. 2 - Specifikace materiálu, viz příloha PD - F.SO.11.F.4 | [19 empty] | VV | 2 | 1 | -1 | 0 | ROZPOCET
|  |  | 7 |  |  |  | 7 | [15 empty] | VV | 2 | 2 | -1 | 1 | ROZPOCET
146 | K | 891359111 | Montáž navrtávacích pasů na potrubí z jakýchkoli trub DN 200 |  |  | kus | 16 |  |  | 0 |  | CS ÚRS 2013 01 |  |  | základní |  |  | 0 | 0 | 0 | 0 | 4 | K | 2 |  |  |  | ROZPOCET | 0 | 0 | 0 | 0 | 0 | 1 | 0 | 4 | -2144653466
|  |  | Montáž vodovodních armatur na potrubí navrtávacích pasů s ventilem Jt 1 Mpa, na potrubí z trub osinkocementových, litinových, ocelových nebo plastických hmot DN 200 | [19 empty] | PP | 2
147 | M | 525022506416 | PAS NAVRTÁVACÍ DN 225-6/4'' |  |  | kus | 13 |  |  | 0 |  |  |  |  | základní |  |  | 0.01 | 0.13 | 0 | 0 | 8 | M | 2 |  |  |  | ROZPOCET | 0 | 0 | 0 | 0 | 0 | 1 | 0 | 4 | 41334655
|  |  | NAVRTÁVACÍ PASY NAVRTÁVACÍ DN 225-6/4'' | [19 empty] | PP | 2
|  |  | viz příloha č. 2 - Specifikace materiálu, viz příloha PD - F.SO.11.F.4 | [19 empty] | VV | 2 | 1 | -1 | 0 | ROZPOCET
|  |  | 13 |  |  |  | 13 | [15 empty] | VV | 2 | 2 | -1 | 1 | ROZPOCET
148 | M | 525022500216 | PAS NAVRTÁVACÍ DN 225-2'' |  |  | kus | 3 |  |  | 0 |  |  |  |  | základní |  |  | 0.01 | 0.03 | 0 | 0 | 8 | M | 2 |  |  |  | ROZPOCET | 0 | 0 | 0 | 0 | 0 | 1 | 0 | 4 | 1174785000
|  |  | NAVRTÁVACÍ PASY NAVRTÁVACÍ DN 225-2'' | [19 empty] | PP | 2
|  |  | viz příloha č. 2 - Specifikace materiálu, viz příloha PD - F.SO.11.F.4 | [19 empty] | VV | 2 | 1 | -1 | 0 | ROZPOCET
|  |  | 3 |  |  |  | 3 | [15 empty] | VV | 2 | 2 | -1 | 1 | ROZPOCET
149 | M | 960103400000 | SOUPRAVA ZEMNÍ TELESKOPICKÁ DOM. ŠOUPÁTKA-1,3-1,8 DN 3/4"-2" (1,3-1,8m) |  |  | kus | 16 |  |  | 0 |  |  |  |  | základní |  |  | 0.003 | 0.048 | 0 | 0 | 8 | M | 2 |  |  |  | ROZPOCET | 0 | 0 | 0 | 0 | 0 | 1 | 0 | 4 | 979691131
|  |  | ZEMNÍ SOUPRAVY DOMOVNÍ PŘÍPOJKY TELESKOPICKÉ DOM. ŠOUPÁTKA-1,3-1,8 DN 3/4"-2" (1,3-1,8m) | [19 empty] | PP | 2
|  |  | viz příloha č. 2 - Specifikace materiálu, viz příloha PD - F.SO.11.F.4 | [19 empty] | VV | 2 | 1 | -1 | 0 | ROZPOCET
|  |  | 16 |  |  |  | 16 | [15 empty] | VV | 2 | 2 | -1 | 1 | ROZPOCET
150 | M | 950205010000 | SOUPRAVA ZEMNÍ TELESKOPICKÁ -1,3 -1,8 DN 50-100 |  |  | kus | 11 |  |  | 0 |  |  |  |  | základní |  |  | 0.007 | 0.077 | 0 | 0 | 8 | M | 2 |  |  |  | ROZPOCET | 0 | 0 | 0 | 0 | 0 | 1 | 0 | 4 | 2040303044
|  |  | ZEMNÍ SOUPRAVY ŠOUPÁTKOVÉ TELESKOPICKÉ -1,3 -1,8 DN 50-100 | [19 empty] | PP | 2
|  |  | viz příloha č. 2 - Specifikace materiálu, viz příloha PD - F.SO.11.F.4 | [19 empty] | VV | 2 | 1 | -1 | 0 | ROZPOCET
|  |  | 11 |  |  |  | 11 | [15 empty] | VV | 2 | 2 | -1 | 1 | ROZPOCET
151 | M | 950212515000 | SOUPRAVA ZEMNÍ TELESKOPICKÁ -1,3 -1,8 DN 125-150 |  |  | kus | 5 |  |  | 0 |  |  |  |  | základní |  |  | 0.007 | 0.035 | 0 | 0 | 8 | M | 2 |  |  |  | ROZPOCET | 0 | 0 | 0 | 0 | 0 | 1 | 0 | 4 | 1822559475
|  |  | ZEMNÍ SOUPRAVY ŠOUPÁTKOVÉ TELESKOPICKÉ -1,3 -1,8 DN 125-150 | [19 empty] | PP | 2
|  |  | viz příloha č. 2 - Specifikace materiálu, viz příloha PD - F.SO.11.F.4 | [19 empty] | VV | 2 | 1 | -1 | 0 | ROZPOCET
|  |  | 5 |  |  |  | 5 | [15 empty] | VV | 2 | 2 | -1 | 1 | ROZPOCET
152 | M | 950220000000 | SOUPRAVA ZEMNÍ TELESKOPICKÁ -1,35-1,8 DN 200 |  |  | kus | 7 |  |  | 0 |  |  |  |  | základní |  |  | 0.007 | 0.049 | 0 | 0 | 8 | M | 2 |  |  |  | ROZPOCET | 0 | 0 | 0 | 0 | 0 | 1 | 0 | 4 | 1660660128
|  |  | ZEMNÍ SOUPRAVY ŠOUPÁTKOVÉ TELESKOPICKÉ -1,35-1,8 DN 200 | [19 empty] | PP | 2
|  |  | viz příloha č. 2 - Specifikace materiálu, viz příloha PD - F.SO.11.F.4 | [19 empty] | VV | 2 | 1 | -1 | 0 | ROZPOCET
|  |  | 7 |  |  |  | 7 | [15 empty] | VV | 2 | 2 | -1 | 1 | ROZPOCET
153 | M | 286552010-R | objímky kluzné typ M výška 18 mm, vnější průměr produktovodní trubky od 202 do 227 mm |  |  | kus | 10 |  |  | 0 |  |  |  |  | základní |  |  | 8e-05 | 0.0008 | 0 | 0 | 8 | M | 2 |  |  |  | ROZPOCET | 0 | 0 | 0 | 0 | 0 | 1 | 0 | 4 | -430747537
|  |  | prvky kompletační pro trubky objímky kluzné typ M výška 18 mm vnější průměr produktovodní trubky od 202 do 227 mm | [19 empty] | PP | 2
|  |  | viz příloha č. 2 - Specifikace materiálu, viz příloha PD - F.SO.11.F.4 | [19 empty] | VV | 2 | 1 | -1 | 0 | ROZPOCET
|  |  | 10 |  |  |  | 10 | [15 empty] | VV | 2 | 2 | -1 | 1 | ROZPOCET
154 | M | 286552020-R | objímky kluzné typ N výška 18 mm, vnější průměr produktovodní trubky od 202 do 227 mm |  |  | kus | 20 |  |  | 0 |  |  |  |  | základní |  |  | 8e-05 | 0.0016 | 0 | 0 | 8 | M | 2 |  |  |  | ROZPOCET | 0 | 0 | 0 | 0 | 0 | 1 | 0 | 4 | 94571088
|  |  | prvky kompletační pro trubky objímky kluzné typ N výška 18 mm vnější průměr produktovodní trubky od 202 do 227 mm | [19 empty] | PP | 2
|  |  | viz příloha č. 2 - Specifikace materiálu, viz příloha PD - F.SO.11.F.4 | [19 empty] | VV | 2 | 1 | -1 | 0 | ROZPOCET
|  |  | 20 |  |  |  | 20 | [15 empty] | VV | 2 | 2 | -1 | 1 | ROZPOCET
155 | M | 286551230 | manžeta chráničky vč. upínací pásky, rozměr 220x426 mm, DN 200 x 400 |  |  | kus | 2 |  |  | 0 |  | CS ÚRS 2013 01 |  |  | základní |  |  | 0.00212 | 0.00424 | 0 | 0 | 8 | M | 2 |  |  |  | ROZPOCET | 0 | 0 | 0 | 0 | 0 | 1 | 0 | 4 | 1547465753
|  |  | prvky kompletační pro trubky manžety na chráničky včetně nerezových upínacích pásků rozměr , pro potrubí 220x426 mm, DN 200 x 400 | [19 empty] | PP | 2
|  |  | viz příloha č. 2 - Specifikace materiálu, viz příloha PD - F.SO.11.F.4 | [19 empty] | VV | 2 | 1 | -1 | 0 | ROZPOCET
|  |  | 2 |  |  |  | 2 | [15 empty] | VV | 2 | 2 | -1 | 1 | ROZPOCET
156 | K | 892233121 | Proplach a desinfekce vodovodního potrubí DN od 40 do 70 |  |  | m | 51 |  |  | 0 |  | CS ÚRS 2013 01 |  |  | základní |  |  | 0 | 0 | 0 | 0 | 4 | K | 2 |  |  |  | ROZPOCET | 0 | 0 | 0 | 0 | 0 | 1 | 0 | 4 | 1964762017
|  |  | Proplach a desinfekce vodovodního potrubí DN od 40 do 70 | [19 empty] | PP | 2
157 | K | 892241111 | Tlaková zkouška vodou potrubí do 80 |  |  | m | 54 |  |  | 0 |  | CS ÚRS 2013 01 |  |  | základní |  |  | 0 | 0 | 0 | 0 | 4 | K | 2 |  |  |  | ROZPOCET | 0 | 0 | 0 | 0 | 0 | 1 | 0 | 4 | 1286029670
|  |  | Tlakové zkoušky vodou na potrubí DN do 80 | [19 empty] | PP | 2
|  |  | 1+0,5+49,5+3 |  |  |  | 54 | [15 empty] | VV | 2 | 2 | -1 | 1 | ROZPOCET
158 | K | 892273121 | Proplach a desinfekce vodovodního potrubí DN od 80 do 125 |  |  | m | 3 |  |  | 0 |  | CS ÚRS 2013 01 |  |  | základní |  |  | 0 | 0 | 0 | 0 | 4 | K | 2 |  |  |  | ROZPOCET | 0 | 0 | 0 | 0 | 0 | 1 | 0 | 4 | 175513196
|  |  | Proplach a desinfekce vodovodního potrubí DN od 80 do 125 | [19 empty] | PP | 2
159 | K | 892351111 | Tlaková zkouška vodou potrubí DN 150 nebo 200 |  |  | m | 573 |  |  | 0 |  | CS ÚRS 2013 01 |  |  | základní |  |  | 0 | 0 | 0 | 0 | 4 | K | 2 |  |  |  | ROZPOCET | 0 | 0 | 0 | 0 | 0 | 1 | 0 | 4 | -1765210848
|  |  | Tlakové zkoušky vodou na potrubí DN 150 nebo 200 | [19 empty] | PP | 2
|  |  | 5+568 |  |  |  | 573 | [15 empty] | VV | 2 | 2 | -1 | 1 | ROZPOCET
160 | K | 892353121 | Proplach a desinfekce vodovodního potrubí DN 150 nebo 200 |  |  | m | 573 |  |  | 0 |  | CS ÚRS 2013 01 |  |  | základní |  |  | 0 | 0 | 0 | 0 | 4 | K | 2 |  |  |  | ROZPOCET | 0 | 0 | 0 | 0 | 0 | 1 | 0 | 4 | 1969151752
|  |  | Proplach a desinfekce vodovodního potrubí DN 150 nebo 200 | [19 empty] | PP | 2
|  |  | 5+568 |  |  |  | 573 | [15 empty] | VV | 2 | 2 | -1 | 1 | ROZPOCET
161 | K | 892372111 | Zabezpečení konců potrubí DN do 300 při tlakových zkouškách vodou |  |  | kus | 4 |  |  | 0 |  | CS ÚRS 2013 01 |  |  | základní |  |  | 0.46005 | 1.8402 | 0 | 0 | 4 | K | 2 |  |  |  | ROZPOCET | 0 | 0 | 0 | 0 | 0 | 1 | 0 | 4 | 919548344
|  |  | Tlakové zkoušky vodou zabezpečení konců potrubí při tlakových zkouškách DN do 300 | [19 empty] | PP | 2
162 | K | 894401211 | Osazení betonových dílců pro šachty skruží rovných |  |  | kus | 13 |  |  | 0 |  | CS ÚRS 2013 01 |  |  | základní |  |  | 0.01424 | 0.18512 | 0 | 0 | 4 | K | 2 |  |  |  | ROZPOCET | 0 | 0 | 0 | 0 | 0 | 1 | 0 | 4 | 408661662
|  |  | Osazení betonových dílců pro šachty skruží rovných TBS 29/100/9 | [19 empty] | PP | 2
163 | M | 592243060 | skruž betonová šachetní TBS-Q.1 100/50 D100x50x12 cm |  |  | kus | 13 |  |  | 0 |  | CS ÚRS 2013 01 |  |  | základní |  |  | 0.5 | 6.5 | 0 | 0 | 8 | M | 2 |  |  |  | ROZPOCET | 0 | 0 | 0 | 0 | 0 | 1 | 0 | 4 | 2116024385
|  |  | prefabrikáty pro vstupní šachty a drenážní šachtice (betonové a železobetonové) šachty pro odpadní kanály a potrubí uložená v zemi skruže šachetní TBS-Q.1 100/50 D 100 x 50 x 12 | [19 empty] | PP | 2
|  |  | viz příloha č. 2 - Specifikace materiálu, viz příloha PD - F.SO.11.F.4 | [19 empty] | VV | 2 | 1 | -1 | 0 | ROZPOCET
|  |  | 13 |  |  |  | 13 | [15 empty] | VV | 2 | 2 | -1 | 1 | ROZPOCET
164 | K | 899401111 | Osazení poklopů litinových ventilových |  |  | kus | 16 |  |  | 0 |  | CS ÚRS 2013 01 |  |  | základní |  |  | 0.05982 | 0.95712 | 0 | 0 | 4 | K | 2 |  |  |  | ROZPOCET | 0 | 0 | 0 | 0 | 0 | 1 | 0 | 4 | -1354234472
|  |  | Osazení poklopů litinových ventilových | [19 empty] | PP | 2
165 | M | 422914020 | poklop litinový typ 510-ventilový |  |  | kus | 16 |  |  | 0 |  | CS ÚRS 2013 01 |  |  | základní |  |  | 0.0073 | 0.1168 | 0 | 0 | 8 | M | 2 |  |  |  | ROZPOCET | 0 | 0 | 0 | 0 | 0 | 1 | 0 | 4 | 954405320
|  |  | díly (sestavy) k armaturám průmyslovým poklopy litinové, GG-20 typ 510 - ventilový | [19 empty] | PP | 2
|  |  | viz příloha č. 2 - Specifikace materiálu, viz příloha PD - F.SO.11.F.4 | [19 empty] | VV | 2 | 1 | -1 | 0 | ROZPOCET
|  |  | 16 |  |  |  | 16 | [15 empty] | VV | 2 | 2 | -1 | 1 | ROZPOCET
166 | K | 899401112 | Osazení poklopů litinových šoupátkových |  |  | kus | 23 |  |  | 0 |  | CS ÚRS 2013 01 |  |  | základní |  |  | 0.115 | 2.645 | 0 | 0 | 4 | K | 2 |  |  |  | ROZPOCET | 0 | 0 | 0 | 0 | 0 | 1 | 0 | 4 | -374259163
|  |  | Osazení poklopů litinových šoupátkových | [19 empty] | PP | 2
167 | M | 422913520 | poklop litinový typ 504-šoupátkový |  |  | kus | 23 |  |  | 0 |  | CS ÚRS 2013 01 |  |  | základní |  |  | 0.0133 | 0.3059 | 0 | 0 | 8 | M | 2 |  |  |  | ROZPOCET | 0 | 0 | 0 | 0 | 0 | 1 | 0 | 4 | 997426667
|  |  | díly (sestavy) k armaturám průmyslovým poklopy litinové, GG-20 typ 504 - šoupátkový | [19 empty] | PP | 2
|  |  | viz příloha č. 2 - Specifikace materiálu, viz příloha PD - F.SO.11.F.4 | [19 empty] | VV | 2 | 1 | -1 | 0 | ROZPOCET
|  |  | 23 |  |  |  | 23 | [15 empty] | VV | 2 | 2 | -1 | 1 | ROZPOCET
168 | M | 348100000000 | PODKLAD. DESKA UNI |  |  | kus | 39 |  |  | 0 |  |  |  |  | základní |  |  | 0.001 | 0.039 | 0 | 0 | 8 | M | 2 |  |  |  | ROZPOCET | 0 | 0 | 0 | 0 | 0 | 1 | 0 | 4 | 1507024172
|  |  | PODKLADOVÁ DESKA UNIVERZÁLNÍ ŠOUPÁTKOVÁ | [19 empty] | PP | 2
|  |  | 23+16 |  |  |  | 39 | [15 empty] | VV | 2 | 2 | -1 | 1 | ROZPOCET
169 | K | 899401113 | Osazení poklopů litinových hydrantových |  |  | kus | 6 |  |  | 0 |  | CS ÚRS 2013 01 |  |  | základní |  |  | 0.30704 | 1.8422 | 0 | 0 | 4 | K | 2 |  |  |  | ROZPOCET | 0 | 0 | 0 | 0 | 0 | 1 | 0 | 4 | -1575623861
|  |  | Osazení poklopů litinových hydrantových | [19 empty] | PP | 2
170 | M | 422914520 | poklop litinový typ 522-hydrantový |  |  | kus | 6 |  |  | 0 |  | CS ÚRS 2013 01 |  |  | základní |  |  | 0.0295 | 0.177 | 0 | 0 | 8 | M | 2 |  |  |  | ROZPOCET | 0 | 0 | 0 | 0 | 0 | 1 | 0 | 4 | 2135325831
|  |  | díly (sestavy) k armaturám průmyslovým poklopy litinové, GG-20 typ 522 - hydrantový | [19 empty] | PP | 2
|  |  | viz příloha č. 2 - Specifikace materiálu, viz příloha PD - F.SO.11.F.4 | [19 empty] | VV | 2 | 1 | -1 | 0 | ROZPOCET
|  |  | 6 |  |  |  | 6 | [15 empty] | VV | 2 | 2 | -1 | 1 | ROZPOCET
171 | M | 348200000000 | PODKLAD. DESKA POD HYDRANT.POKLOP |  |  | kus | 6 |  |  | 0 |  |  |  |  | základní |  |  | 0.001 | 0.006 | 0 | 0 | 8 | M | 2 |  |  |  | ROZPOCET | 0 | 0 | 0 | 0 | 0 | 1 | 0 | 4 | 960842388
|  |  | PODKLADOVÁ DESKA POD HYDRANTOVÝ POKLOP | [19 empty] | PP | 2
|  |  | viz příloha č. 2 - Specifikace materiálu, viz příloha PD - F.SO.11.F.4 | [19 empty] | VV | 2 | 1 | -1 | 0 | ROZPOCET
|  |  | 6 |  |  |  | 6 | [15 empty] | VV | 2 | 2 | -1 | 1 | ROZPOCET
172 | K | 899712111 | Orientační tabulky na zdivu |  |  | kus | 8 |  |  | 0 |  | CS ÚRS 2013 01 |  |  | základní |  |  | 0.00031 | 0.00248 | 0 | 0 | 4 | K | 2 |  |  |  | ROZPOCET | 0 | 0 | 0 | 0 | 0 | 1 | 0 | 4 | 595234886
|  |  | Orientační tabulky na vodovodních a kanalizačních řadech na zdivu | [19 empty] | PP | 2
|  |  | identifikační štítek na zdi nebo na plotě | [19 empty] | VV | 2 | 1 | -1 | 0 | ROZPOCET
|  |  | 8 |  |  |  | 8 | [15 empty] | VV | 2 | 2 | -1 | 1 | ROZPOCET
173 | K | 899713111 | Orientační tabulky na sloupku betonovém nebo ocelovém |  |  | kus | 3 |  |  | 0 |  | CS ÚRS 2013 01 |  |  | základní |  |  | 0.00016 | 0.00048 | 0 | 0 | 4 | K | 2 |  |  |  | ROZPOCET | 0 | 0 | 0 | 0 | 0 | 1 | 0 | 4 | -1175198948
|  |  | Orientační tabulky na vodovodních a kanalizačních řadech na sloupku ocelovém nebo betonovém | [19 empty] | PP | 2
|  |  | viz příloha č. 2 - Specifikace materiálu, viz příloha PD - F.SO.11.F.4 | [19 empty] | VV | 2 | 1 | -1 | 0 | ROZPOCET
|  |  | 3 |  |  |  | 3 | [15 empty] | VV | 2 | 2 | -1 | 1 | ROZPOCET
174 | M | 553422630 | sloupek plotový koncový pozinkovaný a komaxitový 2500/48x1,5 mm |  |  | kus | 3 |  |  | 0 |  | CS ÚRS 2013 01 |  |  | základní |  |  | 0.0059 | 0.0177 | 0 | 0 | 8 | M | 2 |  |  |  | ROZPOCET | 0 | 0 | 0 | 0 | 0 | 1 | 0 | 4 | 1906109731
|  |  | příslušenství stavební kovové sloupky plotové pozinkované a komaxitové koncový + rohový 48x1,5 mm včetně čepičky, úchytek 2500 mm | [19 empty] | PP | 2
|  |  | viz příloha č. 2 - Specifikace materiálu, viz příloha PD - F.SO.11.F.4 | [19 empty] | VV | 2 | 1 | -1 | 0 | ROZPOCET
|  |  | sloupek pro identifikační štítek | [19 empty] | VV | 2 | 1 | -1 | 0 | ROZPOCET
|  |  | 3 |  |  |  | 3 | [15 empty] | VV | 2 | 2 | -1 | 1 | ROZPOCET
175 | K | 892321171-R | Příplatek za bandáž spojů pro přírubový spoj DN 80 |  |  | kus | 26 |  |  | 0 |  |  |  |  | základní |  |  | 0 | 0 | 0 | 0 | 4 | K | 2 |  |  |  | ROZPOCET | 0 | 0 | 0 | 0 | 0 | 1 | 0 | 4 | -743350496
|  |  | Příplatek za bandáž spojů pro přírubový spoj DN 80 | [19 empty] | PP | 2
|  |  | viz příloha č. 2 - Specifikace materiálu, viz příloha PD - F.SO.11.F.4 | [19 empty] | VV | 2 | 1 | -1 | 0 | ROZPOCET
|  |  | 26 |  |  |  | 26 | [15 empty] | VV | 2 | 2 | -1 | 1 | ROZPOCET
176 | K | 892321172-R | Příplatek za bandáž spojů pro přírubový spoj DN 100 |  |  | kus | 2 |  |  | 0 |  |  |  |  | základní |  |  | 0 | 0 | 0 | 0 | 4 | K | 2 |  |  |  | ROZPOCET | 0 | 0 | 0 | 0 | 0 | 1 | 0 | 4 | -1112044830
|  |  | Příplatek za bandáž spojů pro přírubový spoj DN 100 | [19 empty] | PP | 2
|  |  | viz příloha č. 2 - Specifikace materiálu, viz příloha PD - F.SO.11.F.4 | [19 empty] | VV | 2 | 1 | -1 | 0 | ROZPOCET
|  |  | 2 |  |  |  | 2 | [15 empty] | VV | 2 | 2 | -1 | 1 | ROZPOCET
177 | K | 892321173-R | Příplatek za bandáž spojů pro přírubový spoj DN 150 |  |  | kus | 10 |  |  | 0 |  |  |  |  | základní |  |  | 0 | 0 | 0 | 0 | 4 | K | 2 |  |  |  | ROZPOCET | 0 | 0 | 0 | 0 | 0 | 1 | 0 | 4 | 50293010
|  |  | Příplatek za bandáž spojů pro přírubový spoj DN 150 | [19 empty] | PP | 2
|  |  | viz příloha č. 2 - Specifikace materiálu, viz příloha PD - F.SO.11.F.4 | [19 empty] | VV | 2 | 1 | -1 | 0 | ROZPOCET
|  |  | 10 |  |  |  | 10 | [15 empty] | VV | 2 | 2 | -1 | 1 | ROZPOCET
178 | K | 892321174-R | Příplatek za bandáž spojů pro přírubový spoj DN 200 |  |  | kus | 17 |  |  | 0 |  |  |  |  | základní |  |  | 0 | 0 | 0 | 0 | 4 | K | 2 |  |  |  | ROZPOCET | 0 | 0 | 0 | 0 | 0 | 1 | 0 | 4 | 733351671
|  |  | Příplatek za bandáž spojů pro přírubový spoj DN 200 | [19 empty] | PP | 2
|  |  | viz příloha č. 2 - Specifikace materiálu, viz příloha PD - F.SO.11.F.4 | [19 empty] | VV | 2 | 1 | -1 | 0 | ROZPOCET
|  |  | 17 |  |  |  | 17 | [15 empty] | VV | 2 | 2 | -1 | 1 | ROZPOCET
179 | K | 892321192-R | Příplatek za nerezové šrouby pro přírubový spoj DN 80 |  |  | kus | 26 |  |  | 0 |  |  |  |  | základní |  |  | 0 | 0 | 0 | 0 | 4 | K | 2 |  |  |  | ROZPOCET | 0 | 0 | 0 | 0 | 0 | 1 | 0 | 4 | 1117735240
|  |  | Příplatek za nerezové šrouby pro přírubový spoj DN 80 | [19 empty] | PP | 2
|  |  | viz příloha č. 2 - Specifikace materiálu, viz příloha PD - F.SO.11.F.4 | [19 empty] | VV | 2 | 1 | -1 | 0 | ROZPOCET
|  |  | 26 |  |  |  | 26 | [15 empty] | VV | 2 | 2 | -1 | 1 | ROZPOCET
180 | K | 892321193-R | Příplatek za nerezové šrouby pro přírubový spoj DN 100 |  |  | kus | 2 |  |  | 0 |  |  |  |  | základní |  |  | 0 | 0 | 0 | 0 | 4 | K | 2 |  |  |  | ROZPOCET | 0 | 0 | 0 | 0 | 0 | 1 | 0 | 4 | -597043552
|  |  | Příplatek za nerezové šrouby pro přírubový spoj DN 100 | [19 empty] | PP | 2
|  |  | viz příloha č. 2 - Specifikace materiálu, viz příloha PD - F.SO.11.F.4 | [19 empty] | VV | 2 | 1 | -1 | 0 | ROZPOCET
|  |  | 2 |  |  |  | 2 | [15 empty] | VV | 2 | 2 | -1 | 1 | ROZPOCET
181 | K | 892321194-R | Příplatek za nerezové šrouby pro přírubový spoj DN 150 |  |  | kus | 10 |  |  | 0 |  |  |  |  | základní |  |  | 0 | 0 | 0 | 0 | 4 | K | 2 |  |  |  | ROZPOCET | 0 | 0 | 0 | 0 | 0 | 1 | 0 | 4 | 625320979
|  |  | Příplatek za nerezové šrouby pro přírubový spoj DN 150 | [19 empty] | PP | 2
|  |  | viz příloha č. 2 - Specifikace materiálu, viz příloha PD - F.SO.11.F.4 | [19 empty] | VV | 2 | 1 | -1 | 0 | ROZPOCET
|  |  | 10 |  |  |  | 10 | [15 empty] | VV | 2 | 2 | -1 | 1 | ROZPOCET
182 | K | 892321195-R | Příplatek za nerezové šrouby pro přírubový spoj DN 200 |  |  | kus | 17 |  |  | 0 |  |  |  |  | základní |  |  | 0 | 0 | 0 | 0 | 4 | K | 2 |  |  |  | ROZPOCET | 0 | 0 | 0 | 0 | 0 | 1 | 0 | 4 | 968674909
|  |  | Příplatek za nerezové šrouby pro přírubový spoj DN 200 | [19 empty] | PP | 2
|  |  | viz příloha č. 2 - Specifikace materiálu, viz příloha PD - F.SO.11.F.4 | [19 empty] | VV | 2 | 1 | -1 | 0 | ROZPOCET
|  |  | 17 |  |  |  | 17 | [15 empty] | VV | 2 | 2 | -1 | 1 | ROZPOCET
| 9 - Ostatní konstrukce a práce-bourání | [8 empty] | 0 | [6 empty] | 0 |  | 6.9216 |  | 0 | 1 | D | 1 |  |  |  | ROZPOCET | [6 empty] | 0
183 | K | 916131212 | Osazení silničního obrubníku betonového stojatého bez boční opěry do lože z betonu prostého |  |  | m | 46 |  |  | 0 |  | CS ÚRS 2013 01 |  |  | základní |  |  | 0.11519 | 5.2987 | 0 | 0 | 4 | K | 2 |  |  |  | ROZPOCET | 0 | 0 | 0 | 0 | 0 | 1 | 0 | 4 | 1662274147
|  |  | Osazení silničního obrubníku betonového se zřízením lože, s vyplněním a zatřením spár cementovou maltou stojatého bez boční opěry, do lože z betonu prostého | [19 empty] | PP | 2
|  |  | dle podélného profilu | [19 empty] | VV | 2 | 1 | -1 | 0 | ROZPOCET
|  |  | 46,0 |  |  |  | 46 | [15 empty] | VV | 2 | 2 | -1 | 1 | ROZPOCET
184 | M | 592174650 | obrubník betonový silniční Standard 100x15x25 cm |  |  | kus | 9 |  |  | 0 |  | CS ÚRS 2013 01 |  |  | základní |  |  | 0.0821 | 0.7389 | 0 | 0 | 8 | M | 2 |  |  |  | ROZPOCET | 0 | 0 | 0 | 0 | 0 | 1 | 0 | 4 | -854469326
|  |  | obrubníky betonové a železobetonové obrubník silniční Standard 100 x 15 x 25 | [19 empty] | PP | 2
|  |  | 20% nových, 80% původních | [19 empty] | VV | 2 | 1 | -1 | 0 | ROZPOCET
|  |  | 9 |  |  |  | 9 | [15 empty] | VV | 2 | 2 | -1 | 1 | ROZPOCET
185 | K | 916231212 | Osazení chodníkového obrubníku betonového stojatého bez boční opěry do lože z betonu prostého |  |  | m | 8 |  |  | 0 |  | CS ÚRS 2013 01 |  |  | základní |  |  | 0.09599 | 0.76792 | 0 | 0 | 4 | K | 2 |  |  |  | ROZPOCET | 0 | 0 | 0 | 0 | 0 | 1 | 0 | 4 | -1918780636
|  |  | Osazení chodníkového obrubníku betonového se zřízením lože, s vyplněním a zatřením spár cementovou maltou stojatého bez boční opěry, do lože z betonu prostého | [19 empty] | PP | 2
|  |  | podle podélného profilu | [19 empty] | VV | 2 | 1 | -1 | 0 | ROZPOCET
|  |  | 8,0 |  |  |  | 8 | [15 empty] | VV | 2 | 2 | -1 | 1 | ROZPOCET
186 | M | 592174100 | obrubník betonový chodníkový ABO 100/10/25 II nat 100x10x25 cm |  |  | kus | 2 |  |  | 0 |  | CS ÚRS 2013 01 |  |  | základní |  |  | 0.058 | 0.116 | 0 | 0 | 8 | M | 2 |  |  |  | ROZPOCET | 0 | 0 | 0 | 0 | 0 | 1 | 0 | 4 | 1935414432
|  |  | obrubníky betonové a železobetonové chodníkové ABO 100/10/25 II 100 x 10 x 25 | [19 empty] | PP | 2
|  |  | 20% nových a 80% původních | [19 empty] | VV | 2 | 1 | -1 | 0 | ROZPOCET
|  |  | 2 |  |  |  | 2 | [15 empty] | VV | 2 | 2 | -1 | 1 | ROZPOCET
187 | K | 919731121 | Zarovnání styčné plochy podkladu nebo krytu živičného tl do 50 mm |  |  | m | 860.8 |  |  | 0 |  | CS ÚRS 2013 01 |  |  | základní |  |  | 0 | 0 | 0 | 0 | 4 | K | 2 |  |  |  | ROZPOCET | 0 | 0 | 0 | 0 | 0 | 1 | 0 | 4 | -2102523321
|  |  | Zarovnání styčné plochy podkladu nebo krytu podél vybourané části komunikace nebo zpevněné plochy živičné tl. do 50 mm | [19 empty] | PP | 2
|  |  | viz. Příloha č.1 - Výkaz výměr a rozpočtu zemních prací | [19 empty] | VV | 2 | 1 | -1 | 0 | ROZPOCET
|  |  | 860,8 |  |  |  | 860.8 | [15 empty] | VV | 2 | 2 | -1 | 1 | ROZPOCET
188 | K | 919735112 | Řezání stávajícího živičného krytu hl do 100 mm |  |  | m | 860.8 |  |  | 0 |  | CS ÚRS 2013 01 |  |  | základní |  |  | 0 | 0 | 0 | 0 | 4 | K | 2 |  |  |  | ROZPOCET | 0 | 0 | 0 | 0 | 0 | 1 | 0 | 4 | 1227339994
|  |  | Řezání stávajícího živičného krytu nebo podkladu hloubky přes 50 do 100 mm | [19 empty] | PP | 2
|  |  | viz. Příloha č.1 - Výkaz výměr a rozpočtu zemních prací | [19 empty] | VV | 2 | 1 | -1 | 0 | ROZPOCET
|  |  | 860,8 |  |  |  | 860.8 | [15 empty] | VV | 2 | 2 | -1 | 1 | ROZPOCET
189 | K | 979024442 | Očištění vybouraných obrubníků a krajníků chodníkových |  |  | m | 8 |  |  | 0 |  | CS ÚRS 2013 01 |  |  | základní |  |  | 0 | 0 | 0 | 0 | 4 | K | 2 |  |  |  | ROZPOCET | 0 | 0 | 0 | 0 | 0 | 1 | 0 | 4 | 480672497
|  |  | Očištění vybouraných obrubníků, krajníků, desek nebo dílců od spojovacího materiálu s odklizením a uložením očištěných hmot a spojovacího materiálu na skládku na vzdálenost do 10 m obrubníků a krajníků, vybouraných z jakéhokoliv lože chodníkových | [19 empty] | PP | 2
|  |  | viz. Příloha č.1 - Výkaz výměr a rozpočtu zemních prací | [19 empty] | VV | 2 | 1 | -1 | 0 | ROZPOCET
|  |  | 8,0 |  |  |  | 8 | [15 empty] | VV | 2 | 2 | -1 | 1 | ROZPOCET
190 | K | 979024443 | Očištění vybouraných obrubníků a krajníků silničních |  |  | m | 46 |  |  | 0 |  | CS ÚRS 2013 01 |  |  | základní |  |  | 0 | 0 | 0 | 0 | 4 | K | 2 |  |  |  | ROZPOCET | 0 | 0 | 0 | 0 | 0 | 1 | 0 | 4 | 279999520
|  |  | Očištění vybouraných obrubníků, krajníků, desek nebo dílců od spojovacího materiálu s odklizením a uložením očištěných hmot a spojovacího materiálu na skládku na vzdálenost do 10 m obrubníků a krajníků, vybouraných z jakéhokoliv lože silničních | [19 empty] | PP | 2
|  |  | viz. Příloha č.1 - Výkaz výměr a rozpočtu zemních prací | [19 empty] | VV | 2 | 1 | -1 | 0 | ROZPOCET
|  |  | 46,0 |  |  |  | 46 | [15 empty] | VV | 2 | 2 | -1 | 1 | ROZPOCET
| 99 - Přesun hmot | [8 empty] | 0 | [6 empty] | 0 |  | 0 |  | 0 | 1 | D | 2 |  |  |  | ROZPOCET | [6 empty] | 0
191 | K | 997221551 | Vodorovná doprava suti ze sypkých materiálů do 1 km |  |  | t | 424.91 |  |  | 0 |  | CS ÚRS 2013 01 |  |  | základní |  |  | 0 | 0 | 0 | 0 | 4 | K | 3 |  |  |  | ROZPOCET | 0 | 0 | 0 | 0 | 0 | 1 | 0 | 4 | -690064356
|  |  | Vodorovná doprava suti bez naložení, ale se složením a s hrubým urovnáním ze sypkých materiálů, na vzdálenost do 1 km | [19 empty] | PP | 3
192 | K | 997221559 | Příplatek ZKD 1 km u vodorovné dopravy suti ze sypkých materiálů |  |  | t | 4249.1 |  |  | 0 |  | CS ÚRS 2013 01 |  |  | základní |  |  | 0 | 0 | 0 | 0 | 4 | K | 3 |  |  |  | ROZPOCET | 0 | 0 | 0 | 0 | 0 | 1 | 0 | 4 | -2063755827
|  |  | Vodorovná doprava suti bez naložení, ale se složením a s hrubým urovnáním Příplatek k ceně za každý další i započatý 1 km přes 1 km | [19 empty] | PP | 3
|  |  | 10 příplatků | [19 empty] | VV | 3 | 1 | -1 | 0 | ROZPOCET
|  |  | 424,91*10 |  |  |  | 4249.1 | [15 empty] | VV | 3 | 2 | -1 | 1 | ROZPOCET
193 | K | 997221611 | Nakládání suti na dopravní prostředky pro vodorovnou dopravu |  |  | t | 424.91 |  |  | 0 |  | CS ÚRS 2013 01 |  |  | základní |  |  | 0 | 0 | 0 | 0 | 4 | K | 3 |  |  |  | ROZPOCET | 0 | 0 | 0 | 0 | 0 | 1 | 0 | 4 | 1073625676
|  |  | Nakládání na dopravní prostředky pro vodorovnou dopravu suti | [19 empty] | PP | 3
194 | K | 997221845 | Poplatek za uložení odpadu z asfaltových povrchů na skládce (skládkovné) |  |  | t | 424.91 |  |  | 0 |  | CS ÚRS 2013 01 |  |  | základní |  |  | 0 | 0 | 0 | 0 | 4 | K | 3 |  |  |  | ROZPOCET | 0 | 0 | 0 | 0 | 0 | 1 | 0 | 4 | -1543016469
|  |  | Poplatek za uložení stavebního odpadu na skládce (skládkovné) z asfaltových povrchů | [19 empty] | PP | 3
195 | K | 998276101 | Přesun hmot pro trubní vedení z trub z plastických hmot otevřený výkop |  |  | t | 2347.519 |  |  | 0 |  | CS ÚRS 2013 01 |  |  | základní |  |  | 0 | 0 | 0 | 0 | 4 | K | 3 |  |  |  | ROZPOCET | 0 | 0 | 0 | 0 | 0 | 1 | 0 | 4 | 1601321937
|  |  | Přesun hmot pro trubní vedení hloubené z trub z plastických hmot nebo sklolaminátových pro vodovody nebo kanalizace v otevřeném výkopu dopravní vzdálenost do 15 m | [19 empty] | PP | 3
| M - Práce a dodávky M | [8 empty] | 0 | [6 empty] | 0 |  | 1.1073 |  | 0 | 3 | D | 0 |  |  |  | ROZPOCET | [6 empty] | 0
| 21-M - Elektromontáže | [8 empty] | 0 | [6 empty] | 0 |  | 0.022596 |  | 0 | 3 | D | 1 |  |  |  | ROZPOCET | [6 empty] | 0
196 | K | 210860001 | Montáž měděných kabelů speciálních CKOD 2x1,5 mm2 uložených volně |  |  | m | 807 |  |  | 0 |  | CS ÚRS 2013 01 |  |  | základní |  |  | 0 | 0 | 0 | 0 | 64 | K | 2 |  |  |  | ROZPOCET | 0 | 0 | 0 | 0 | 0 | 1 | 0 | 64 | -942114185
|  |  | Montáž kabelů měděných speciálních - návěstních, ovládacích, sdělovacích, bez ukončení uložených volně CKOD, počtu a průřezu žil 2 x 1,5 mm2 | [19 empty] | PP | 2
|  |  | 627+4*45 |  |  |  | 807 | [15 empty] | VV | 2 | 2 | -1 | 1 | ROZPOCET
197 | M | 341413000 | vodič silový s Cu jádrem CYY 1,50 mm2 |  |  | m | 807 |  |  | 0 |  | CS ÚRS 2013 01 |  |  | základní |  |  | 2.8e-05 | 0.022596 | 0 | 0 | 128 | M | 2 |  |  |  | ROZPOCET | 0 | 0 | 0 | 0 | 0 | 1 | 0 | 128 | -627015558
|  |  | vodiče izolované s měděným jádrem CYY, podle ČSN 34 7421 pro 450/750 V průřez Cu číslo bázová cena mm2 kg/m Kč/m 1,5 0,015 1,85 | [19 empty] | PP | 2
|  |  | 627+4*45 |  |  |  | 807 | [15 empty] | VV | 2 | 2 | -1 | 1 | ROZPOCET
| 23-M - Montáže potrubí | [8 empty] | 0 | [6 empty] | 0 |  | 0.0951 |  | 0 | 3 | D | 1 |  |  |  | ROZPOCET | [6 empty] | 0
198 | K | 230200125 | Nasunutí potrubní sekce do ocelové chráničky DN 400 |  |  | m | 15 |  |  | 0 |  | CS ÚRS 2013 01 |  |  | základní |  |  | 0.00634 | 0.0951 | 0 | 0 | 64 | K | 2 |  |  |  | ROZPOCET | 0 | 0 | 0 | 0 | 0 | 1 | 0 | 64 | 2034132004
|  |  | Nasunutí potrubní sekce do ocelové chráničky jmenovitá světlost nasouvaného potrubí DN 400 | [19 empty] | PP | 2
|  |  | nasunutí sekce do chráničky | [19 empty] | VV | 2 | 1 | -1 | 0 | ROZPOCET
|  |  | 15,0 |  |  |  | 15 | [15 empty] | VV | 2 | 2 | -1 | 1 | ROZPOCET
| 46-M - Zemní práce při extr.mont.pracích | [8 empty] | 0 | [6 empty] | 0 |  | 0.98958 |  | 0 | 3 | D | 1 |  |  |  | ROZPOCET | [6 empty] | 0
199 | K | 460310109 | Řízený zemní protlak strojně v hornině tř 1až4 hloubky do 6 m vnějšího průměru do 400 mm |  |  | m | 15 |  |  | 0 |  | CS ÚRS 2013 01 |  |  | základní |  |  | 0 | 0 | 0 | 0 | 64 | K | 2 |  |  |  | ROZPOCET | 0 | 0 | 0 | 0 | 0 | 1 | 0 | 64 | -485953510
|  |  | Zemní protlaky strojně neřízený zemní protlak ( krtek) řízené horizontální vrtání v hornině tř. 1 až 4 pro protlačení PE trub, v hloubce do 6 m vnějšího průměru vrtu přes 350 do 400 mm | [19 empty] | PP | 2
200 | M | 142311110-R | trubka ocelová bezešvá hladká kruhová ČSN 411353.1 D356 tl 8,0 mm |  |  | m | 15 |  |  | 0 |  |  |  |  | základní |  |  | 0.0623 | 0.9345 | 0 | 0 | 128 | M | 2 |  |  |  | ROZPOCET | 0 | 0 | 0 | 0 | 0 | 1 | 0 | 128 | 1620656600
|  |  | trubky ocelové bezešvé hladké kruhové vnějšího průměru nad 133 mm ve výrobních délkách s vnějším i vnitřním povrchem okujeným, bez ochrany povrchu ČSN 41 1353.1 vnější D tloušťka stěny mm 356 8,0 | [19 empty] | PP | 2
201 | K | 460490013 | Krytí kabelů výstražnou fólií šířky 34 cm |  |  | m | 612 |  |  | 0 |  | CS ÚRS 2013 01 |  |  | základní |  |  | 9e-05 | 0.05508 | 0 | 0 | 64 | K | 2 |  |  |  | ROZPOCET | 0 | 0 | 0 | 0 | 0 | 1 | 0 | 64 | -2073656365
|  |  | Krytí kabelů, spojek, koncovek a odbočnic kabelů výstražnou fólií z PVC včetně vyrovnání povrchu rýhy, rozvinutí a uložení fólie do rýhy, fólie šířky do 34cm | [19 empty] | PP | 2
|  |  | výstražná fólie - modrá | [19 empty] | VV | 2 | 1 | -1 | 0 | ROZPOCET
|  |  | 612 |  |  |  | 612 | [15 empty] | VV | 2 | 2 | -1 | 1 | ROZPOCET

## 12 - SO 17 Ovládání a sig...
| List obsahuje: |  | 1) Krycí list soupisu |  | 2) Rekapitulace |  |  | 3) Soupis prací |  |  | Zpět na list: |  | Rekapitulace stavby
optimalizováno pro tisk sestav ve formátu A4 - na výšku | [12 empty] | >> skryté sloupce << | [9 empty] | {ECBE3651-BB78-4CE7-B35B-716F6E233216}
2
KRYCÍ LIST SOUPISU | [13 empty] | v --- níže se nacházejí doplnkové a pomocné údaje k sestavám --- v | [8 empty] | False
| Stavba: |  | M12/004 - Skupinový vodovod Holicko
| Objekt: |  | 12 - SO 17 Ovládání a signalizace
| KSO: |  | 827 11
| Místo: |  | východní část okresu Pardubice | [5 empty] | Datum: |  | 13.03.2013
| Zadavatel: | [7 empty] | IČ: |  | 60108631
|  | Vodovody a kanalizace Pardubice a.s., Teplého 2014 | [6 empty] | DIČ: |  | CZ60108631
| Uchazeč: | [7 empty] | IČ: |  | Vyplň údaj
|  | Vyplň údaj | [6 empty] | DIČ: |  | Vyplň údaj
| Projektant: | [7 empty] | IČ: |  | 60113111
|  | Multiaqua s.r.o., Veverkova 1343, Hradec Králové | [6 empty] | DIČ: |  | 60113111
Poznámka:
Rozpočet byl vypracován pomocí cenové soustavy ÚRS Praha, a.s. Neomezený dálkový přístup ke Katalogům ÚRS Praha najdete na adrese http:/www.cs-urs.cz
| Cena bez DPH | [7 empty] | 0
| DPH | základní | 21% | ze | 0 |  |  |  | 0
|  | snížená | 15% | ze | 0 |  |  |  | 0
|  | zákl. přenesená | 21% | ze | 0 |  |  |  | 0
|  | sníž. přenesená | 15% | ze | 0 |  |  |  | 0
|  | nulová | 0% | ze | 0 |  |  |  | 0
| Cena s DPH |  |  | v | CZK |  |  | 0
REKAPITULACE ČLENĚNÍ SOUPISU PRACÍ
Stavba: |  |  | M12/004 - Skupinový vodovod Holicko
Objekt: |  |  | 12 - SO 17 Ovládání a signalizace
Místo: |  |  | východní část okresu Pardubice |  |  |  | Datum: |  | 13.03.2013
Zadavatel: |  |  | Vodovody a kanalizace Pardubice a.s., Teplého 2014 |  |  |  | Projektant: |  | Multiaqua s.r.o., Veverkova 1343, Hradec Králové
Uchazeč: |  |  | Vyplň údaj
Kód dílu - Popis | [9 empty] | Cena celkem [CZK]
Náklady soupisu celkem | [9 empty] | 0 | [13 empty] | -1
| OST - Ostatní | [8 empty] | 0
| O01 - Ostatní | [8 empty] | 0
SOUPIS PRACÍ
Stavba: |  |  | M12/004 - Skupinový vodovod Holicko
Objekt: |  |  | 12 - SO 17 Ovládání a signalizace
Místo: |  |  | východní část okresu Pardubice |  |  |  | Datum: |  | 13.03.2013
Zadavatel: |  |  | Vodovody a kanalizace Pardubice a.s., Teplého 2014 |  |  |  | Projektant: |  | Multiaqua s.r.o., Veverkova 1343, Hradec Králové
Uchazeč: |  |  | Vyplň údaj
PČ | Typ | Kód | Popis |  |  | MJ | Množství | J.cena [CZK] |  | Cena celkem [CZK] |  | Cenová soustava |  | Poznámka | DPH | J. Nh [h] | Nh celkem [h] | J. hmotnost [t] | Hmotnost celkem [t] | J. suť [t] | Suť Celkem [t]
Náklady soupisu celkem | [9 empty] | 0 | [6 empty] | 0 |  | 0 |  | 0 |  | D | -1 | [10 empty] | 0
| OST - Ostatní | [8 empty] | 0 | [6 empty] | 0 |  | 0 |  | 0 | 4 | D | 0 |  |  |  | ROZPOCET | [6 empty] | 0
| O01 - Ostatní | [8 empty] | 0 | [6 empty] | 0 |  | 0 |  | 0 | 4 | D | 1 |  |  |  | ROZPOCET | [6 empty] | 0
1 | K | 001 | Ovládání a signalizace |  |  | soubor | 1 |  |  | 0 |  |  |  |  | základní |  |  | 0 | 0 | 0 | 0 | 512 | K | 2 |  |  |  | ROZPOCET | 0 | 0 | 0 | 0 | 0 | 1 | 0 | 512 | -239310906
|  |  | SO 17 neobsazen | [19 empty] | VV | 2 | 1 | -1 | 0 | ROZPOCET
|  |  | náklady jsou obsaženy v SO 04.06, SO 06.02, | [19 empty] | VV | 2 | 1 | -1 | 0 | ROZPOCET
|  |  | SO 08.02 a SO 10.02 | [19 empty] | VV | 2 | 1 | -1 | 0 | ROZPOCET
|  |  | 1 |  |  |  | 1 | [15 empty] | VV | 2 | 2 | -1 | 1 | ROZPOCET

## 13 - VON.01 Soupis prací ...
| List obsahuje: |  | 1) Krycí list soupisu |  | 2) Rekapitulace |  |  | 3) Soupis prací |  |  | Zpět na list: |  | Rekapitulace stavby
optimalizováno pro tisk sestav ve formátu A4 - na výšku | [12 empty] | >> skryté sloupce << | [9 empty] | {2CCD1065-CD8D-4EFA-889B-643A66629491}
2
KRYCÍ LIST SOUPISU | [13 empty] | v --- níže se nacházejí doplnkové a pomocné údaje k sestavám --- v | [8 empty] | False
| Stavba: |  | M12/004 - Skupinový vodovod Holicko
| Objekt: |  | 13 - VON.01 Soupis prací - Vedlejší a ostatní náklady
| KSO: |  | 827 11
| Místo: |  | východní část okresu Pardubice | [5 empty] | Datum: |  | 13.03.2013
| Zadavatel: | [7 empty] | IČ: |  | 60108631
|  | Vodovody a kanalizace Pardubice a.s., Teplého 2014 | [6 empty] | DIČ: |  | CZ60108631
| Uchazeč: | [7 empty] | IČ: |  | Vyplň údaj
|  | Vyplň údaj | [6 empty] | DIČ: |  | Vyplň údaj
| Projektant: | [7 empty] | IČ: |  | 60113111
|  | Multiaqua s.r.o., Veverkova 1343, Hradec Králové | [6 empty] | DIČ: |  | 60113111
Poznámka:
Rozpočet byl vypracován pomocí cenové soustavy ÚRS Praha, a.s. Neomezený dálkový přístup ke Katalogům ÚRS Praha najdete na adrese http:/www.cs-urs.cz
| Cena bez DPH | [7 empty] | 10738500
| DPH | základní | 21% | ze | 10738500 |  |  |  | 2255085
|  | snížená | 15% | ze | 0 |  |  |  | 0
|  | zákl. přenesená | 21% | ze | 0 |  |  |  | 0
|  | sníž. přenesená | 15% | ze | 0 |  |  |  | 0
|  | nulová | 0% | ze | 0 |  |  |  | 0
| Cena s DPH |  |  | v | CZK |  |  | 12993585
REKAPITULACE ČLENĚNÍ SOUPISU PRACÍ
Stavba: |  |  | M12/004 - Skupinový vodovod Holicko
Objekt: |  |  | 13 - VON.01 Soupis prací - Vedlejší a ostatní náklady
Místo: |  |  | východní část okresu Pardubice |  |  |  | Datum: |  | 13.03.2013
Zadavatel: |  |  | Vodovody a kanalizace Pardubice a.s., Teplého 2014 |  |  |  | Projektant: |  | Multiaqua s.r.o., Veverkova 1343, Hradec Králové
Uchazeč: |  |  | Vyplň údaj
Kód dílu - Popis | [9 empty] | Cena celkem [CZK]
Náklady soupisu celkem | [9 empty] | 10738500 | [13 empty] | -1
| OST - Ostatní- Vedlejší a ostatní rozpočtové náklady | [8 empty] | 10738500
SOUPIS PRACÍ
Stavba: |  |  | M12/004 - Skupinový vodovod Holicko
Objekt: |  |  | 13 - VON.01 Soupis prací - Vedlejší a ostatní náklady
Místo: |  |  | východní část okresu Pardubice |  |  |  | Datum: |  | 13.03.2013
Zadavatel: |  |  | Vodovody a kanalizace Pardubice a.s., Teplého 2014 |  |  |  | Projektant: |  | Multiaqua s.r.o., Veverkova 1343, Hradec Králové
Uchazeč: |  |  | Vyplň údaj
PČ | Typ | Kód | Popis |  |  | MJ | Množství | J.cena [CZK] |  | Cena celkem [CZK] |  | Cenová soustava |  | Poznámka | DPH | J. Nh [h] | Nh celkem [h] | J. hmotnost [t] | Hmotnost celkem [t] | J. suť [t] | Suť Celkem [t]
Náklady soupisu celkem | [9 empty] | 10738500 | [6 empty] | 0 |  | 0 |  | 0 |  | D | -1 | [10 empty] | 0
| OST - Ostatní- Vedlejší a ostatní rozpočtové náklady | [8 empty] | 10738500 | [6 empty] | 0 |  | 0 |  | 0 | 4 | D | 0 |  |  |  | ROZPOCET | [6 empty] | 0
1 | K | 011000001 | Zajištění kompletního zařízení staveniště včetně připojení na inž. sítě |  |  | % | 1.8% |  |  | 0 |  |  |  |  | základní |  |  | 0 | 0 | 0 | 0 | 512 | K | 1 |  |  |  | ROZPOCET | 0 | 0 | 0 | 0 | 0 | 1 | 0 | 512 | 1581254423
|  |  | dle přílohy PD -C. Zásady organizace výstavby | [19 empty] | VV | 1 | 1 | -1 | 0 | ROZPOCET
|  |  | 1.8% | [19 empty] | VV | 1 | 2 | -1 | 1 | ROZPOCET
2 | K | 011000002 | Ztížené podmínky |  |  | % | 1.5% |  |  | 0 |  |  |  |  | základní |  |  | 0 | 0 | 0 | 0 | 512 | K | 1 |  |  |  | ROZPOCET | 0 | 0 | 0 | 0 | 0 | 1 | 0 | 512 | 158160604
|  |  | 1.5% | [19 empty] | VV | 1 | 2 | -1 | 1 | ROZPOCET
3 | K | 011000003 | Dopravní opatření |  |  | kpl | 1 |  |  | 0 |  |  |  |  | základní |  |  | 0 | 0 | 0 | 0 | 512 | K | 1 |  |  |  | ROZPOCET | 0 | 0 | 0 | 0 | 0 | 1 | 0 | 512 | -792334989
|  |  | zřízení, údržba, přemístění a odstranění | [19 empty] | VV | 1 | 1 | -1 | 0 | ROZPOCET
|  |  | dopravního značení k dopravním omezením | [19 empty] | VV | 1 | 1 | -1 | 0 | ROZPOCET
|  |  | podle předpisů o pozemních komunikacích, | [19 empty] | VV | 1 | 1 | -1 | 0 | ROZPOCET
|  |  | včetně projednání s pověřenými organizacemi | [19 empty] | VV | 1 | 1 | -1 | 0 | ROZPOCET
|  |  | 1 |  |  |  | 1 | [15 empty] | VV | 1 | 2 | -1 | 1 | ROZPOCET
4 | K | 002100001 | Dokumentace skutečného provedení stavby (DSPS) |  |  | kpl | 1 |  |  | 0 |  |  |  |  | základní |  |  | 0 | 0 | 0 | 0 | 512 | K | 1 |  |  |  | ROZPOCET | 0 | 0 | 0 | 0 | 0 | 1 | 0 | 512 | 1375156641
|  |  | Kompletní DSP zpracovaná dle Vyhl. č. 499/2006 Sb. | [19 empty] | VV | 1 | 1 | -1 | 0 | ROZPOCET
|  |  | O dokumentaci staveb | [19 empty] | VV | 1 | 1 | -1 | 0 | ROZPOCET
|  |  | DSPS bude zpracována a předána ve 5 vyhotovení v tištěné formě | [19 empty] | VV | 1 | 1 | -1 | 0 | ROZPOCET
|  |  | a 1x v digitální formě v přepisovatelném formátu (s konc. dgn.,dwg.,doc.) | [19 empty] | VV | 1 | 1 | -1 | 0 | ROZPOCET
|  |  | Zpracování kompletní DSPS sestávající ze stavební, strojní | [19 empty] | VV | 1 | 1 | -1 | 0 | ROZPOCET
|  |  | a elektro části díla. | [19 empty] | VV | 1 | 1 | -1 | 0 | ROZPOCET
|  |  | 1 |  |  |  | 1 | [15 empty] | VV | 1 | 2 | -1 | 1 | ROZPOCET
5 | K | 002100002 | Publicita projektu - velkoplošný informační panel |  |  | kpl | 3 |  |  | 0 |  |  |  |  | základní |  |  | 0 | 0 | 0 | 0 | 512 | K | 1 |  |  |  | ROZPOCET | 0 | 0 | 0 | 0 | 0 | 1 | 0 | 512 | -1123855031
6 | K | 002100003 | Publicita projektu - stálá informační tabule |  |  | kpl | 1 |  |  | 0 |  |  |  |  | základní |  |  | 0 | 0 | 0 | 0 | 512 | K | 1 |  |  |  | ROZPOCET | 0 | 0 | 0 | 0 | 0 | 1 | 0 | 512 | 2147109923
|  |  | trvalá pamětní deska | [19 empty] | VV | 1 | 1 | -1 | 0 | ROZPOCET
|  |  | 1 |  |  |  | 1 | [15 empty] | VV | 1 | 2 | -1 | 1 | ROZPOCET
7 | K | 002100004 | Vodovodní řád |  |  | kpl | 1 |  |  | 0 |  |  |  |  | základní |  |  | 0 | 0 | 0 | 0 | 512 | K | 1 |  |  |  | ROZPOCET | 0 | 0 | 0 | 0 | 0 | 1 | 0 | 512 | 742561502
|  |  | Dokumentace bude zpracována a předána ve 4 vyhotoveních | [19 empty] | VV | 1 | 1 | -1 | 0 | ROZPOCET
|  |  | v tištěné formě v přepisovatelném formátu (s koncovkou doc.) | [19 empty] | VV | 1 | 1 | -1 | 0 | ROZPOCET
|  |  | 1 |  |  |  | 1 | [15 empty] | VV | 1 | 2 | -1 | 1 | ROZPOCET
8 | K | 002100005 | Provozní řád |  |  | kpl | 1 |  |  | 0 |  |  |  |  | základní |  |  | 0 | 0 | 0 | 0 | 512 | K | 1 |  |  |  | ROZPOCET | 0 | 0 | 0 | 0 | 0 | 1 | 0 | 512 | -502101938
|  |  | Dokumentace bude zpracována a předána ve 4 vyhotoveních | [19 empty] | VV | 1 | 1 | -1 | 0 | ROZPOCET
|  |  | v tištěné formě v přepisovatelném formátu (s koncovkou doc.) | [19 empty] | VV | 1 | 1 | -1 | 0 | ROZPOCET
|  |  | 1 |  |  |  | 1 | [15 empty] | VV | 1 | 2 | -1 | 1 | ROZPOCET
9 | K | 002100006 | Vytýčení stavby, staveniště a veškerých inž. sítí |  |  | kpl | 1 |  |  | 0 |  |  |  |  | základní |  |  | 0 | 0 | 0 | 0 | 512 | K | 1 |  |  |  | ROZPOCET | 0 | 0 | 0 | 0 | 0 | 1 | 0 | 512 | 1340367704
|  |  | včetně zpětného protokolárního předání jejich správcům | [19 empty] | VV | 1 | 1 | -1 | 0 | ROZPOCET
|  |  | Vytýčení stavby provede oprávněný geodet dle projektu | [19 empty] | VV | 1 | 1 | -1 | 0 | ROZPOCET
|  |  | a bude podkladem ke kolaudaci. | [19 empty] | VV | 1 | 1 | -1 | 0 | ROZPOCET
|  |  | 1 |  |  |  | 1 | [15 empty] | VV | 1 | 2 | -1 | 1 | ROZPOCET
10 | K | 002100007 | Zaměření skutečného provední stavby a vyhotovení geometr. plánů |  |  | kpl | 1 |  |  | 0 |  |  |  |  | základní |  |  | 0 | 0 | 0 | 0 | 512 | K | 1 |  |  |  | ROZPOCET | 0 | 0 | 0 | 0 | 0 | 1 | 0 | 512 | 1186113770
|  |  | zaměření provede, ověří a předá oprávněný zeměměřičský | [19 empty] | VV | 1 | 1 | -1 | 0 | ROZPOCET
|  |  | inženýr , geometrické plány ověřené příslušným | [19 empty] | VV | 1 | 1 | -1 | 0 | ROZPOCET
|  |  | katastrálním úřadem jako podklad pro zápis | [19 empty] | VV | 1 | 1 | -1 | 0 | ROZPOCET
|  |  | do katastru nemovitistí budou vyhotoveny 5x | [19 empty] | VV | 1 | 1 | -1 | 0 | ROZPOCET
|  |  | v tištěné a 1x digitální formě | [19 empty] | VV | 1 | 1 | -1 | 0 | ROZPOCET
|  |  | 1 |  |  |  | 1 | [15 empty] | VV | 1 | 2 | -1 | 1 | ROZPOCET
11 | K | 002100008 | Individuální vyzkoušení a kompletní zkoušky dle plánu kontrol |  |  | kpl | 1 |  |  | 0 |  |  |  |  | základní |  |  | 0 | 0 | 0 | 0 | 512 | K | 1 |  |  |  | ROZPOCET | 0 | 0 | 0 | 0 | 0 | 1 | 0 | 512 | 803743177
|  |  | zhotovitel provede individuální vyzkoušení | [19 empty] | VV | 1 | 1 | -1 | 0 | ROZPOCET
|  |  | a komplexní zkoušky dodaného technologického vystrojení, | [19 empty] | VV | 1 | 1 | -1 | 0 | ROZPOCET
|  |  | individuální zkoušky technologického zařízení, | [19 empty] | VV | 1 | 1 | -1 | 0 | ROZPOCET
|  |  | zkoušky jednotlivých strojů, zařízení v rozsahu | [19 empty] | VV | 1 | 1 | -1 | 0 | ROZPOCET
|  |  | nutném k ověření úplnosti a správnosti montáže | [19 empty] | VV | 1 | 1 | -1 | 0 | ROZPOCET
|  |  | 1 |  |  |  | 1 | [15 empty] | VV | 1 | 2 | -1 | 1 | ROZPOCET
12 | K | 002100009 | Geodetické zaměření věcných břemen |  |  | kpl | 1 |  |  | 0 |  |  |  |  | základní | [6 empty] | 512 | K | 1 |  |  |  | ROZPOCET | 0 | 0 | 0 | 0 | 0 | 1 | 0 | 512 | 421372584
|  |  | bude provedeno a ověřeno oprávněným | [19 empty] | VV | 1 | 1 | -1 | 0 | ROZPOCET
|  |  | zeměměřičským inženýrem podle | [19 empty] | VV | 1 | 1 | -1 | 0 | ROZPOCET
|  |  | zák. 200/1994Sb., ve znění pozdějších | [19 empty] | VV | 1 | 1 | -1 | 0 | ROZPOCET
|  |  | předpisů a bude předáno objednateli | [19 empty] | VV | 1 | 1 | -1 | 0 | ROZPOCET
|  |  | 7x v grafické a 1x v digitální podobě | [19 empty] | VV | 1 | 1 | -1 | 0 | ROZPOCET
|  |  | 1 |  |  |  | 1 | [15 empty] | VV | 1 | 2 | -1 | 2 | ROZPOCET
13 | K | 002100010 | Rezerva |  |  | kpl | 1 | 10738500 |  | 10738500

## Pokyny pro vyplnění
Struktura údajů, formát souboru a metodika pro zpracování
Struktura
Soubor je složen ze záložky Rekapitulace stavby a záložek s názvem soupisu prací pro jednotlivé objekty ve formátu XLS. Každá ze záložek přitom obsahuje
ještě samostatné sestavy vymezené orámovaním a nadpisem sestavy. Všechny sestavy jsou optimalizovány i pro tisk na formát A4 na výšku.
Rekapitulace stavby obsahuje sestavu Rekapitulace stavby a Rekapitulace objektů stavby a soupisů prací.
V sestavě Rekapitulace stavby jsou uvedeny informace identifikující předmět veřejné zakázky na stavební práce s rekapitulací celkové nabídkové ceny
uchazeče.
V sestavě Rekapitulace objektů stavby a soupisů prací je uvedena rekapitulace stavebních objektů, inženýrských objektů, provozních souborů,
vedlejších a ostatních nákladů a ostatních nákladů s rekapitulací nabídkové ceny za jednotlivé soupisy prací. Na základě údaje Typ je možné
identifikovat, zda se jedná o objekt nebo soupis prací pro daný objekt:
|  | STA | Stavební objekt pozemní
|  | ING | Stavební objekt inženýrský
|  | PRO | Provozní soubor
|  | VON | Vedlejší a ostatní náklady
|  | OST | Ostatní
|  | Soupis | Soupis prací pro daný typ objektu
Soupis prací pro jednotlivé objekty obsahuje sestavy Krycí list soupisu, Rekapitulace členění soupisu prací, Soupis prací. Za soupis prací může být považován
i objekt stavby v případě, že neobsahuje podřízenou zakázku.
Krycí list soupisu obsahuje rekapitulaci informací o předmětu veřejné zakázky ze sestavy Rekapitulace stavby, informaci o zařazení objektu do KSO
a rekapitulaci celkové nabídkové ceny uchazeče za aktuální soupis prací.
Rekapitulace členění soupisu prací obsahuje rekapitulaci soupisu prací ve všech úrovních členění soupisu tak, jak byla tato členění použita (např.
stavební díly, funkční díly, případně jiné členění) s rekapitulací nabídkové ceny.
Soupis prací obsahuje položky veškerých stavebních nebo montážních prací, dodávek materiálů a služeb nezbytných pro zhotovení stavebního objektu,
inženýrského objektu, provozního souboru, vedlejších a ostatních nákladů.
Pro položky soupisu prací se zobrazují následující informace:
|  | PČ |  | Pořadové číslo položky v aktuálním soupisu
|  | TYP |  | Typ položky: K - konstrukce, M - materiál
|  | Kód |  | Kód položky
|  | Popis |  | Zkrácený popis položky
|  | MJ |  | Měrná jednotka položky
|  | Množství |  | Množství v měrné jednotce
|  | J.cena |  | Jednotková cena položky. Zadaní může obsahovat namísto J.ceny sloupce J.materiál a J.montáž, jejichž součet definuje
J.cenu položky.
|  | Cena celkem |  | Celková cena položky daná jako součin množství a j.ceny
|  | Cenová soustava |  | Příslušnost položky do cenové soustavy
Ke každé položce soupisu prací se na samostatných řádcích může zobrazovat:
Plný popis položky
Poznámka k souboru cen a poznámka zadavatele
Výkaz výměr
Pokud je k řádku výkazu výměr evidovaný údaj ve sloupci Kód, jedná se o definovaný odkaz, na který se může odvolávat výkaz výměr z jiné položky.
Metodika pro zpracování
Jednotlivé sestavy jsou v souboru provázány. Editovatelné pole jsou zvýrazněny žlutým podbarvením, ostatní pole neslouží k editaci a nesmí být jakkoliv
modifikovány. Hodnoty jsou ve výpočtech zaokrouhlovány na počet desetinných míst viditelných v jednotlivých polích.
Uchazeč je pro podání nabídky povinen vyplnit žlutě podbarvená pole:
Pole Uchazeč v sestavě Rekapitulace stavby - zde uchazeč vyplní svůj název (název subjektu)
Pole IČ a DIČ v sestavě Rekapitulace stavby - zde uchazeč vyplní svoje IČ a DIČ
Datum v sestavě Rekapitulace stavby - zde uchazeč vyplní datum vytvoření nabídky
J.cena = jednotková cena v sestavě Soupis prací o maximálním počtu desetinných míst uvedených v poli
- pokud sestavy soupisů prací obsahují pole J.cena, musí být všechna tato pole vyplněna nenulovými kladnými číslicemi
Poznámka - nepovinný údaj pro položku soupisu
V případě, že sestavy soupisů prací neobsahují pole J.cena, potom ve všech soupisech prací obsahují pole:
- J.materiál - jednotková cena materiálu
- J.montáž - jednotková cena montáže
Uchazeč je v tomto případě povinen vyplnit všechna pole J.materiál a pole J.montáž nenulovými kladnými číslicemi. V případech, kdy položka
neobsahuje žádný materiál je přípustné, aby pole J.materiál bylo vyplněno nulou. V případech, kdy položka neobsahuje žádnou montáž je přípustné,
aby pole J.montáž bylo vyplněno nulou. Není však přípustné, aby obě pole - J.materiál, J.Montáž byly u jedné položky vyplněny nulou.
Rekapitulace stavby
Název |  |  | Povinný |  | Popis | Typ | Max. počet
atributu |  |  | (A/N) |  |  |  | znaků
Stavba |  |  | A |  | Kód a Název stavby spojený pomlčkou | String | 20 + 120
Místo |  |  | N |  | Místo stavby | String | 50
Datum |  |  | A |  | Datum vykonaného exportu | Date
Zadavatel |  |  | N |  | Zadavatel zadaní | String | 50
IČ |  |  | N |  | IČ zadavatele zadaní | String | 20
DIČ |  |  | N |  | DIČ zadavatele zadaní | String | 20
Uchazeč |  |  | N |  | Uchazeč veřejné zakázky | String | 50
Projektant |  |  | N |  | Projektant | String | 50
Poznámka |  |  | N |  | Poznámka k zadání | String | 255
Sazba DPH |  |  | A |  | Rekapitulace sazeb DPH u položek soupisů | eGSazbaDph
Základna DPH |  |  | A |  | Základna DPH určena součtem celkové ceny z položek soupisů | Double
Hodnota DPH |  |  | A |  | Hodnota DPH | Double
Cena bez DPH |  |  | A |  | Celková cena bez DPH za celou stavbu. Sčítává se ze všech listů. | Double
Cena s DPH |  |  | A |  | Celková cena s DPH za celou stavbu | Double
Rekapitulace objektů stavby a soupisů prací
Název |  |  | Povinný |  | Popis | Typ | Max. počet
atributu |  |  | (A/N) |  |  |  | znaků
Stavba |  |  | A |  | Přebírá se z Rekapitulace stavby | String | 20 + 120
Místo |  |  | N |  | Přebírá se z Rekapitulace stavby | String | 50
Datum |  |  | A |  | Přebírá se z Rekapitulace stavby | Date
Zadavatel |  |  | N |  | Přebírá se z Rekapitulace stavby | String | 50
Projektant |  |  | N |  | Přebírá se z Rekapitulace stavby | String | 50
Uchazeč |  |  | N |  | Přebírá se z Rekapitulace stavby | String | 50
Kód |  |  | A |  | Kód objektu | String | 20
Objektu, Soupis prací |  |  | A |  | Název objektu | String | 120
Cena bez DPH |  |  | A |  | Cena bez DPH za daný objekt | Double
Cena s DPH |  |  | A |  | Cena spolu s DPH za daný objekt | Double
Typ |  |  | A |  | Typ zakázky | eGTypZakazky
Krycí list soupisu
Název |  |  | Povinný |  | Popis | Typ | Max. počet
atributu |  |  | (A/N) |  |  |  | znaků
Stavba |  |  | A |  | Přebírá se z Rekapitulace stavby | String | 20 + 120
Objekt |  |  | A |  | Kód a název objektu | String | 20 + 120
Soupis |  |  | A |  | Kód a název soupisu | String | 20 + 120
KSO |  |  | N |  | Klasifikace stavebního objektu | String | 15
Místo |  |  | N |  | Přebírá se z Rekapitulace stavby | String | 50
Zadavatel |  |  | N |  | Přebírá se z Rekapitulace stavby | String | 50
Uchazeč |  |  | N |  | Přebírá se z Rekapitulace stavby | String | 50
Projektant |  |  | N |  | Přebírá se z Rekapitulace stavby | String | 50
Poznámka |  |  | N |  | Poznámka k soupisu prací | String | 255
Sazba DPH |  |  | A |  | Rekapitulace sazeb DPH na položkách aktuálního soupisu | eGSazbaDph
Základna DPH |  |  | A |  | Základna DPH určena součtem celkové ceny z položek aktuálního soupisu | Double
Hodnota DPH |  |  | A |  | Hodnota DPH | Double
Cena bez DPH |  |  | A |  | Cena bez DPH za daný soupis | Double
Cena s DPH |  |  | A |  | Cena s DPH za daný soupis | Double
Rekapitulace členění soupisu prací
Název |  |  | Povinný |  | Popis | Typ | Max. počet
atributu |  |  | (A/N) |  |  |  | znaků
Stavba |  |  | A |  | Přebírá se z Rekapitulace stavby | String | 20 + 120
Objekt |  |  | A |  | Kód a název objektu, přebírá se z Krycího listu soupisu | String | 20 + 120
Soupis |  |  | A |  | Kód a název objektu, přebírá se z Krycího listu soupisu | String | 20 + 120
Místo |  |  | N |  | Přebírá se z Rekapitulace stavby | String | 50
Datum |  |  | A |  | Přebírá se z Rekapitulace stavby | Date
Zadavatel |  |  | N |  | Přebírá se z Rekapitulace stavby | String | 50
Projektant |  |  | N |  | Přebírá se z Rekapitulace stavby | String | 50
Uchazeč |  |  | N |  | Přebírá se z Rekapitulace stavby | String | 50
Kód dílu - Popis |  |  | A |  | Kód a název dílu ze soupisu | String | 20 + 100
Cena celkem |  |  | A |  | Cena celkem za díl ze soupisu | Double
Soupis prací
Název |  |  | Povinný |  | Popis | Typ | Max. počet
atributu |  |  | (A/N) |  |  |  | znaků
Stavba |  |  | A |  | Přebírá se z Rekapitulace stavby | String | 20 + 120
Objekt |  |  | A |  | Kód a název objektu | String | 20 + 120
Soupis |  |  | A |  | Přebírá se z Krycího listu soupisu | String | 20 + 120
Místo |  |  | N |  | Přebírá se z Krycího listu soupisu | String | 50
Datum |  |  | A |  | Přebírá se z Krycího listu soupisu | Date
Zadavatel |  |  | N |  | Přebírá se z Krycího listu soupisu | String | 50
Projektant |  |  | N |  | Přebírá se z Krycího listu soupisu | String | 50
Uchazeč |  |  | N |  | Přebírá se z Krycího listu soupisu | String | 50
PČ |  |  | A |  | Pořadové číslo položky soupisu | Long
Typ |  |  | A |  | Typ položky soupisu | eGTypPolozky | 1
Kód |  |  | A |  | Kód položky ze soupisu | String | 20
Popis |  |  | A |  | Popis položky ze soupisu | String | 255
MJ |  |  | A |  | Měrná jednotka položky | String | 10
Množství |  |  | A |  | Množství položky soupisu | Double
J.Cena |  |  | A |  | Jednotková cena položky | Double
Cena celkem |  |  | A |  | Cena celkem vyčíslena jako J.Cena * Množství | Double
Cenová soustava |  |  | N |  | Zařazení položky do cenové soustavy | String | 50
Datová věta
Typ věty |  |  | Hodnota |  | Význam
eGSazbaDPH |  |  | základní |  | Základní sazba DPH
|  |  | snížená |  | Snížená sazba DPH
|  |  | nulová |  | Nulová sazba DPH
|  |  | zákl. přenesená |  | Základní sazba DPH přenesená
|  |  | sníž. přenesená |  | Snížená sazba DPH přenesená
eGTypZakazky |  |  | STA |  | Stavební objekt
|  |  | PRO |  | Provozní soubor
|  |  | ING |  | Inženýrský objekt
|  |  | VON |  | Vedlejší a ostatní náklady
|  |  | OST |  | Ostatní náklady
eGTypPolozky |  |  | 1 |  | Položka typu HSV
|  |  | 2 |  | Položka typu PSV
|  |  | 3 |  | Položka typu M
|  |  | 4 |  | Položka typu OST